## Worksheet
ID Distrame-Services | Référence | N° de série | N° identification | Désignation | État | Durée d'amortissement | Fin de garantie | Garantie/Extension | Marque | Type | Fournisseur | Site | Service | Affectation | Conformité | Périodicité | Tolérance | Prochaine prestation
147365 | DYlab 100 - TNC | C2394 | - | Accéléromètre 100mV/g TNC | Classe B | 0 mois | - | 0 mois ¦ 0 mois | DYNAE | Accéléromètre | - | 29 rue Condorcet Bat 5021 , 38090 [Rhône Alpes] | Rhône Alpes | CTMO 84 | Conforme | 24 mois | 60 jours | 03/09/2021
147366 | DYlab 100 - TNC | C2395 | - | Accéléromètre 100mV/g TNC | Classe B | 0 mois | - | 0 mois ¦ 0 mois | DYNAE | Accéléromètre | - | 29 rue Condorcet Bat 5021 , 38090 [Rhône Alpes] | Rhône Alpes | CTMO 84 | Conforme | 24 mois | 60 jours | 03/09/2021
147367 | DYlab 100 - TNC | C2396 | - | Accéléromètre 100mV/g TNC | Classe B | 0 mois | - | 0 mois ¦ 0 mois | DYNAE | Accéléromètre | - | 29 rue Condorcet Bat 5021 , 38090 [Rhône Alpes] | Rhône Alpes | CTMO 84 | Conforme | 24 mois | 60 jours | 03/09/2021
147368 | DYlab 100 - TNC | C5526 | - | Accéléromètre 100mV/g TNC | Classe B | 0 mois | - | 0 mois ¦ 0 mois | DYNAE | Accéléromètre | - | 29 rue Condorcet Bat 5021 , 38090 [Rhône Alpes] | Rhône Alpes | CTMO 84 | Conforme | 24 mois | 60 jours | 03/09/2021
147369 | DYlab 10 - TNC | B3175 | - | Accéléromètre 10mV/g TNC | Classe A | 0 mois | - | 0 mois ¦ 0 mois | DYNAE | Accéléromètre | - | 29 rue Condorcet Bat 5021 , 38090 [Rhône Alpes] | Rhône Alpes | CTMO 84 | Conforme avec restriction | 24 mois | 60 jours | 03/09/2021
147370 | DYlab 10 - TNC | B3177 | - | Accéléromètre 10mV/g TNC | Classe B | 0 mois | - | 0 mois ¦ 0 mois | DYNAE | Accéléromètre | - | 29 rue Condorcet Bat 5021 , 38090 [Rhône Alpes] | Rhône Alpes | CTMO 84 | Conforme avec restriction | 24 mois | 60 jours | 03/09/2021
147371 | DYlab 10 - TNC | B3208 | - | Accéléromètre 10mV/g TNC | Classe B | 0 mois | - | 0 mois ¦ 0 mois | DYNAE | Accéléromètre | - | 29 rue Condorcet Bat 5021 , 38090 [Rhône Alpes] | Rhône Alpes | CTMO 84 | Conforme | 24 mois | 60 jours | 03/09/2021
147372 | DYlab 10 - TNC | K9889 | - | Accéléromètre 10mV/g TNC | Classe A | 0 mois | - | 0 mois ¦ 0 mois | DYNAE | Accéléromètre | - | 29 rue Condorcet Bat 5021 , 38090 [Rhône Alpes] | Rhône Alpes | CTMO 84 | Conforme | 24 mois | 60 jours | 09/06/2022
147373 | NI 9234 | 1E00F7E | - | Carte d'acquisition 4 voies | - | 0 mois | - | 0 mois ¦ 0 mois | National Instrument | Carte d'acquisition | - | 29 rue Condorcet Bat 5021 , 38090 [Rhône Alpes] | Rhône Alpes | CTMO 84 | Conforme | 24 mois | 60 jours | 10/11/2022
147374 | TQ403 | AP44760 | P1 V1 | Sonde de proximité - 12mm Range | Classe A | 0 mois | - | 0 mois ¦ 0 mois | Vibrometer | Sonde de proximité | Vibrometer | 29 rue Condorcet Bat 5021 , 38090 [Rhône Alpes] | Rhône Alpes | P1 | Conforme | 24 mois | 60 jours | 10/11/2022
147375 | TQ403 | AL71304 | P1 V2 | Sonde de proximité - 12mm Range | Classe A | 0 mois | - | 0 mois ¦ 0 mois | Vibrometer | Sonde de proximité | - | 29 rue Condorcet Bat 5021 , 38090 [Rhône Alpes] | Rhône Alpes | P1 | Conforme | 24 mois | 60 jours | 09/09/2022
147376 | OR38 | 901650 | - | Analyseur OR38 - 32 Voies | - | 0 mois | - | 0 mois ¦ 0 mois | Oros | Analyseur | Oros | 29 rue Condorcet Bat 5021 , 38090 [Rhône Alpes] | Rhône Alpes | - | Conforme | 24 mois | 60 jours | 30/06/2022
147485 | DYlab 10 | B0783 | - | Accéléromètre 10mV/g M12 | Classe B | 0 mois | - | 0 mois ¦ 0 mois | DYNAE | Accéléromètre | - | 29 rue Condorcet Bat 5021 , 38090 [Rhône Alpes] | Rhône Alpes | CTMO 80 | Conforme | 24 mois | 60 jours | 27/08/2021
147486 | DYlab 10 | B0784 | - | Accéléromètre 10mV/g M12 | Classe B | 0 mois | - | 0 mois ¦ 0 mois | DYNAE | Accéléromètre | - | 29 rue Condorcet Bat 5021 , 38090 [Rhône Alpes] | Rhône Alpes | CTMO 80 | Conforme | 24 mois | 60 jours | 27/08/2021
147487 | DYlab 10 | B0785 | - | Accéléromètre 10mV/g M12 | Classe B | 0 mois | - | 0 mois ¦ 0 mois | DYNAE | Accéléromètre | - | 29 rue Condorcet Bat 5021 , 38090 [Rhône Alpes] | Rhône Alpes | CTMO 80 | Conforme | 24 mois | 60 jours | 27/08/2021
147488 | DYlab 10 | D3318 | - | Accéléromètre 10mV/g M12 | Classe B | 0 mois | - | 0 mois ¦ 0 mois | DYNAE | Accéléromètre | - | 29 rue Condorcet Bat 5021 , 38090 [Rhône Alpes] | Rhône Alpes | CTMO 80 | Conforme | 24 mois | 60 jours | 27/08/2021
147489 | DYlab 100 | C2407 | - | Accéléromètre 100mV/g M12 | Classe B | 0 mois | - | 0 mois ¦ 0 mois | DYNAE | Accéléromètre | - | 29 rue Condorcet Bat 5021 , 38090 [Rhône Alpes] | Rhône Alpes | CTMO 80 | Conforme | 24 mois | 60 jours | 27/08/2021
147490 | DYlab 100 | C2408 | - | Accéléromètre 100mV/g M12 | Classe B | 0 mois | - | 0 mois ¦ 0 mois | DYNAE | Accéléromètre | - | 29 rue Condorcet Bat 5021 , 38090 [Rhône Alpes] | Rhône Alpes | CTMO 80 | Conforme | 24 mois | 60 jours | 27/08/2021
147491 | DYlab 100 | C2409 | - | Accéléromètre 100mV/g M12 | Classe B | 0 mois | - | 0 mois ¦ 0 mois | DYNAE | Accéléromètre | - | 29 rue Condorcet Bat 5021 , 38090 [Rhône Alpes] | Rhône Alpes | CTMO 80 | Conforme | 24 mois | 60 jours | 27/08/2021
147492 | DYlab 100 | J7022 | - | Accéléromètre 100mV/g M12 | Classe B | 0 mois | - | 0 mois ¦ 0 mois | DYNAE | Accéléromètre | - | 29 rue Condorcet Bat 5021 , 38090 [Rhône Alpes] | Rhône Alpes | CTMO 80 | Conforme | 24 mois | 60 jours | 03/12/2021
147493 | NI 9234 | 1E00F7A | - | Carte d'acquisition 4 voies | - | 0 mois | - | 0 mois ¦ 0 mois | National Instrument | Carte d'acquisition | - | 29 rue Condorcet Bat 5021 , 38090 [Rhône Alpes] | Rhône Alpes | CTMO 80 | Conforme | 24 mois | 60 jours | 10/11/2022
147494 | DYlab 10 - TNC | H0669 | - | Accéléromètre 10mV/g TNC | Classe A | 0 mois | - | 0 mois ¦ 0 mois | DYNAE | Accéléromètre | - | 29 rue Condorcet Bat 5021 , 38090 [Rhône Alpes] | Rhône Alpes | CTMO 24 | Conforme | 24 mois | 60 jours | 03/09/2021
147495 | DYlab 10 - TNC | H0670 | - | Accéléromètre 10mV/g TNC | Classe A | 0 mois | - | 0 mois ¦ 0 mois | DYNAE | Accéléromètre | - | 29 rue Condorcet Bat 5021 , 38090 [Rhône Alpes] | Rhône Alpes | CTMO 24 | Conforme | 24 mois | 60 jours | 03/09/2021
147496 | DYlab 10 - TNC | H0671 | - | Accéléromètre 10mV/g TNC | Classe A | 0 mois | - | 0 mois ¦ 0 mois | DYNAE | Accéléromètre | - | 29 rue Condorcet Bat 5021 , 38090 [Rhône Alpes] | Rhône Alpes | CTMO 24 | Conforme | 24 mois | 60 jours | 03/09/2021
147497 | DYlab 10 - TNC | H0672 | - | Accéléromètre 10mV/g TNC | Classe A | 0 mois | - | 0 mois ¦ 0 mois | DYNAE | Accéléromètre | - | 29 rue Condorcet Bat 5021 , 38090 [Rhône Alpes] | Rhône Alpes | CTMO 24 | Conforme | 24 mois | 60 jours | 03/09/2021
147498 | NI 9234 | 187B6BF | - | Carte d'acquisition 4 voies | - | 0 mois | - | 0 mois ¦ 0 mois | National Instrument | Carte d'acquisition | - | 29 rue Condorcet Bat 5021 , 38090 [Rhône Alpes] | Rhône Alpes | CTMO 24 | Conforme | 24 mois | 60 jours | 28/06/2021
148052 | DYlab 100 - TNC | A7473 | - | Accéléromètre 100mV/g TNC | Classe A | 0 mois | - | 0 mois ¦ 0 mois | DYNAE | Accéléromètre | Survitec | 29 rue Condorcet Bat 5021 , 38090 [Rhône Alpes] | Rhône Alpes | CTMO 24 | Conforme | 24 mois | 60 jours | 03/09/2021
148053 | DYlab 100 - TNC | A7479 | - | Accéléromètre 100mV/g TNC | Classe A | 0 mois | - | 0 mois ¦ 0 mois | DYNAE | Accéléromètre | Survitec | 29 rue Condorcet Bat 5021 , 38090 [Rhône Alpes] | Rhône Alpes | CTMO 24 | Conforme | 24 mois | 60 jours | 03/09/2021
148054 | DYlab 100 - TNC | B2838 | - | Accéléromètre 100mV/g TNC | Classe A | 0 mois | - | 0 mois ¦ 0 mois | DYNAE | Accéléromètre | Survitec | 29 rue Condorcet Bat 5021 , 38090 [Rhône Alpes] | Rhône Alpes | CTMO 24 | Conforme | 24 mois | 60 jours | 03/09/2021
148055 | 736T | 10582 | - | Accéléromètre Wilcoxon Research 100mV/g µdot | Classe B | 0 mois | - | 0 mois ¦ 0 mois | WR | Accéléromètre | WR | 29 rue Condorcet Bat 5021 , 38090 [Rhône Alpes] | Rhône Alpes | Set déformée 1 | Conforme avec restriction | 36 mois | 60 jours | 01/06/2023
148056 | DYlab 10 | A8184 | - | Accéléromètre 10mV/g M12 | Classe A | 0 mois | - | 0 mois ¦ 0 mois | DYNAE | Accéléromètre | - | 29 rue Condorcet Bat 5021 , 38090 [Rhône Alpes] | Rhône Alpes | Set dylab 10 | Conforme | 24 mois | 60 jours | 27/08/2021
148057 | DYlab 10 | A9195 | - | Accéléromètre 10mV/g M12 | Classe A | 0 mois | - | 0 mois ¦ 0 mois | DYNAE | Accéléromètre | - | 29 rue Condorcet Bat 5021 , 38090 [Rhône Alpes] | Rhône Alpes | Set dylab 10 | Conforme | 24 mois | 60 jours | 27/08/2021
148058 | DYlab 10 | C1093 | - | Accéléromètre 10mV/g M12 | Classe A | 0 mois | - | 0 mois ¦ 0 mois | DYNAE | Accéléromètre | - | 29 rue Condorcet Bat 5021 , 38090 [Rhône Alpes] | Rhône Alpes | Set dylab 10 | Conforme | 24 mois | 60 jours | 27/08/2021
148059 | 782A1 | 13218 | - | Accéléromètre 100mV/g MIL C 5015 | Classe B | 0 mois | - | 0 mois ¦ 0 mois | WR | Accéléromètre | - | 29 rue Condorcet Bat 5021 , 38090 [Rhône Alpes] | Rhône Alpes | Wilco 1 | Conforme | 36 mois | 60 jours | 01/06/2023
148060 | DYlab 10 | C1094 | - | Accéléromètre 10mV/g M12 | Classe A | 0 mois | - | 0 mois ¦ 0 mois | DYNAE | Accéléromètre | - | 29 rue Condorcet Bat 5021 , 38090 [Rhône Alpes] | Rhône Alpes | Set dylab 10 | Conforme | 24 mois | 60 jours | 28/04/2021
148061 | DYlab 10 | C1586 | - | Accéléromètre 10mV/g M12 | Classe A | 0 mois | - | 0 mois ¦ 0 mois | DYNAE | Accéléromètre | - | 29 rue Condorcet Bat 5021 , 38090 [Rhône Alpes] | Rhône Alpes | Set dylab 10 | Conforme | 24 mois | 60 jours | 25/06/2021
148062 | DYlab 10 | C1587 | - | Accéléromètre 10mV/g M12 | Classe A | 0 mois | - | 0 mois ¦ 0 mois | DYNAE | Accéléromètre | - | 29 rue Condorcet Bat 5021 , 38090 [Rhône Alpes] | Rhône Alpes | Set dylab 10 | Conforme | 24 mois | 60 jours | 25/06/2021
148063 | 782A1 | 13219 | - | Accéléromètre 100mV/g MIL C 5015 | Classe B | 0 mois | - | 0 mois ¦ 0 mois | WR | Accéléromètre | WR | 29 rue Condorcet Bat 5021 , 38090 [Rhône Alpes] | Rhône Alpes | Wilco 1 | Conforme | 36 mois | 60 jours | 01/06/2023
148064 | 782A1 | 13220 | - | Accéléromètre 100mV/g MIL C 5015 | Classe B | 0 mois | - | 0 mois ¦ 0 mois | WR | Accéléromètre | WR | 29 rue Condorcet Bat 5021 , 38090 [Rhône Alpes] | Rhône Alpes | Wilco 1 | Conforme | 36 mois | 60 jours | 01/06/2023
148065 | DYlab 10 | H0666 | - | Accéléromètre 10mV/g M12 | Classe A | 0 mois | - | 0 mois ¦ 0 mois | DYNAE | Accéléromètre | - | 29 rue Condorcet Bat 5021 , 38090 [Rhône Alpes] | Rhône Alpes | Set dylab 10 | Conforme | 24 mois | 60 jours | 27/08/2021
148066 | 782A1 | 13221 | - | Accéléromètre 100mV/g MIL C 5015 | Classe B | 0 mois | - | 0 mois ¦ 0 mois | WR | Accéléromètre | WR | 29 rue Condorcet Bat 5021 , 38090 [Rhône Alpes] | Rhône Alpes | Wilco 1 | Conforme | 36 mois | 60 jours | 01/06/2023
148067 | DYlab 10 | H1345 | - | Accéléromètre 10mV/g M12 | Classe A | 0 mois | - | 0 mois ¦ 0 mois | DYNAE | Accéléromètre | - | 29 rue Condorcet Bat 5021 , 38090 [Rhône Alpes] | Rhône Alpes | Set dylab 10 | Conforme | 24 mois | 60 jours | 03/09/2021
148068 | 782A1 | 13222 | - | Accéléromètre 100mV/g MIL C 5015 | Classe A | 0 mois | - | 0 mois ¦ 0 mois | WR | Accéléromètre | WR | 29 rue Condorcet Bat 5021 , 38090 [Rhône Alpes] | Rhône Alpes | Wilco 2 | Conforme | 36 mois | 60 jours | 01/06/2023
148069 | 782A1 | 13223 | - | Accéléromètre 100mV/g MIL C 5015 | Classe A | 0 mois | - | 0 mois ¦ 0 mois | WR | Accéléromètre | WR | 29 rue Condorcet Bat 5021 , 38090 [Rhône Alpes] | Rhône Alpes | Wilco 2 | Conforme | 36 mois | 60 jours | 01/06/2023
148070 | 782A1 | 13224 | - | Accéléromètre 100mV/g MIL C 5015 | Classe A | 0 mois | - | 0 mois ¦ 0 mois | WR | Accéléromètre | WR | 29 rue Condorcet Bat 5021 , 38090 [Rhône Alpes] | Rhône Alpes | Wilco 2 | Conforme | 36 mois | 60 jours | 01/06/2023
148860 | DYfixD 500 | A3338 | - | Accéléromètre 500mV/g M12 | Classe C | 0 mois | - | 0 mois ¦ 0 mois | DYNAE | Accéléromètre | - | 29 rue Condorcet Bat 5021 , 38090 [Rhône Alpes] | Rhône Alpes | Set 500 mV/g 1 | Conforme avec restriction | 24 mois | 60 jours | 06/10/2022
148861 | DYfixD 500 | A6743 | - | Accéléromètre 500mV/g M12 | Classe C | 0 mois | - | 0 mois ¦ 0 mois | DYNAE | Accéléromètre | - | 29 rue Condorcet Bat 5021 , 38090 [Rhône Alpes] | Rhône Alpes | Set 500 mV/g 1 | Conforme avec restriction | 24 mois | 60 jours | 06/10/2022
148863 | DYfixD 500 | A6744 | - | Accéléromètre 500mV/g M12 | Classe C | 0 mois | - | 0 mois ¦ 0 mois | DYNAE | Accéléromètre | - | 29 rue Condorcet Bat 5021 , 38090 [Rhône Alpes] | Rhône Alpes | Set 500 mV/g 1 | Conforme avec restriction | 24 mois | 60 jours | 06/10/2022
148864 | DYfixD 500 | A6745 | - | Accéléromètre 500mV/g M12 | Classe C | 0 mois | - | 0 mois ¦ 0 mois | DYNAE | Accéléromètre | - | 29 rue Condorcet Bat 5021 , 38090 [Rhône Alpes] | Rhône Alpes | Set 500 mV/g 1 | Conforme avec restriction | 24 mois | 60 jours | 06/10/2022
148865 | DYfixD 500 | A6747 | - | Accéléromètre 500mV/g M12 | Classe C | 0 mois | - | 0 mois ¦ 0 mois | DYNAE | Accéléromètre | - | 29 rue Condorcet Bat 5021 , 38090 [Rhône Alpes] | Rhône Alpes | Set 500 mV/g 1 | Conforme avec restriction | 24 mois | 60 jours | 06/10/2022
148867 | DYfixD 500 | A6748 | - | Accéléromètre 500mV/g M12 | Classe C | 0 mois | - | 0 mois ¦ 0 mois | DYNAE | Accéléromètre | - | 29 rue Condorcet Bat 5021 , 38090 [Rhône Alpes] | Rhône Alpes | Set 500 mV/g 1 | Conforme avec restriction | 24 mois | 60 jours | 06/07/2018
148869 | DYfixD 500 | A6749 | - | Accéléromètre 500mV/g M12 | Classe C | 0 mois | - | 0 mois ¦ 0 mois | DYNAE | Accéléromètre | - | 29 rue Condorcet Bat 5021 , 38090 [Rhône Alpes] | Rhône Alpes | Set 500 mV/g 1 | Conforme avec restriction | 24 mois | 60 jours | 06/10/2022
148870 | DYfixD 500 | A6750 | - | Accéléromètre 500mV/g M12 | Classe C | 0 mois | - | 0 mois ¦ 0 mois | DYNAE | Accéléromètre | - | 29 rue Condorcet Bat 5021 , 38090 [Rhône Alpes] | Rhône Alpes | Set 500 mV/g 1 | Conforme avec restriction | 24 mois | 60 jours | 06/10/2022
148871 | DYfixD 500 | A6751 | - | Accéléromètre 500mV/g M12 | Classe C | 0 mois | - | 0 mois ¦ 0 mois | DYNAE | Accéléromètre | - | 29 rue Condorcet Bat 5021 , 38090 [Rhône Alpes] | Rhône Alpes | Set 500 mV/g 1 | Conforme avec restriction | 24 mois | 60 jours | 06/10/2022
148872 | DYfixD 500 | H4453 | - | Accéléromètre 500mV/g M12 | Classe C | 0 mois | - | 0 mois ¦ 0 mois | DYNAE | Accéléromètre | - | 29 rue Condorcet Bat 5021 , 38090 [Rhône Alpes] | Rhône Alpes | Set 500 mV/g 1 | Conforme avec restriction | 24 mois | 60 jours | 06/10/2022
148873 | DYfixD 500 | A6249 | - | Accéléromètre 500mV/g M12 | Classe C | 0 mois | - | 0 mois ¦ 0 mois | DYNAE | Accéléromètre | - | 29 rue Condorcet Bat 5021 , 38090 [Rhône Alpes] | Rhône Alpes | Set 500 mV/g 2 | Conforme | 24 mois | 60 jours | 06/10/2022
148874 | DYfixD 500 | B9379 | - | Accéléromètre 500mV/g M12 | Classe C | 0 mois | - | 0 mois ¦ 0 mois | DYNAE | Accéléromètre | - | 29 rue Condorcet Bat 5021 , 38090 [Rhône Alpes] | Rhône Alpes | Set 500 mV/g 2 | Conforme | 24 mois | 60 jours | 06/10/2022
148875 | DYfixD 500 | B9380 | - | Accéléromètre 500mV/g M12 | Classe C | 0 mois | - | 0 mois ¦ 0 mois | DYNAE | Accéléromètre | - | 29 rue Condorcet Bat 5021 , 38090 [Rhône Alpes] | Rhône Alpes | Set 500 mV/g 2 | Conforme avec restriction | 24 mois | 60 jours | 06/10/2022
148876 | DYfixD 500 | B9381 | - | Accéléromètre 500mV/g M12 | Classe C | 0 mois | - | 0 mois ¦ 0 mois | DYNAE | Accéléromètre | - | 29 rue Condorcet Bat 5021 , 38090 [Rhône Alpes] | Rhône Alpes | Set 500 mV/g 2 | Conforme | 24 mois | 60 jours | 06/10/2022
148877 | DYfixD 500 | B9382 | - | Accéléromètre 500mV/g M12 | Classe C | 0 mois | - | 0 mois ¦ 0 mois | DYNAE | Accéléromètre | - | 29 rue Condorcet Bat 5021 , 38090 [Rhône Alpes] | Rhône Alpes | Set 500 mV/g 2 | Conforme | 24 mois | 60 jours | 06/10/2022
148878 | DYfixD 500 | B9383 | - | Accéléromètre 500mV/g M12 | Classe C | 0 mois | - | 0 mois ¦ 0 mois | DYNAE | Accéléromètre | - | 29 rue Condorcet Bat 5021 , 38090 [Rhône Alpes] | Rhône Alpes | Set 500 mV/g 2 | Conforme | 24 mois | 60 jours | 06/10/2022
148879 | DYfixD 500 | B9384 | - | Accéléromètre 500mV/g M12 | Classe C | 0 mois | - | 0 mois ¦ 0 mois | DYNAE | Accéléromètre | - | 29 rue Condorcet Bat 5021 , 38090 [Rhône Alpes] | Rhône Alpes | Set 500 mV/g 2 | Conforme avec restriction | 24 mois | 60 jours | 06/10/2022
148880 | DYfixD 500 | B9385 | - | Accéléromètre 500mV/g M12 | Classe C | 0 mois | - | 0 mois ¦ 0 mois | DYNAE | Accéléromètre | - | 29 rue Condorcet Bat 5021 , 38090 [Rhône Alpes] | Rhône Alpes | Set 500 mV/g 2 | Conforme avec restriction | 24 mois | 60 jours | 06/10/2022
148881 | DYfixD 500 | B9386 | - | Accéléromètre 500mV/g M12 | Classe C | 0 mois | - | 0 mois ¦ 0 mois | DYNAE | Accéléromètre | - | 29 rue Condorcet Bat 5021 , 38090 [Rhône Alpes] | Rhône Alpes | Set 500 mV/g 2 | Conforme avec restriction | 24 mois | 60 jours | 06/10/2022
148883 | DYfixD 500 | B9387 | - | Accéléromètre 500mV/g M12 | Classe C | 0 mois | - | 0 mois ¦ 0 mois | DYNAE | Accéléromètre | - | 29 rue Condorcet Bat 5021 , 38090 [Rhône Alpes] | Rhône Alpes | Set 500 mV/g 2 | Conforme | 24 mois | 60 jours | 06/10/2022
148884 | DYfixD 500 | D4806 | - | Accéléromètre 500mV/g M12 | Classe C | 0 mois | - | 0 mois ¦ 0 mois | DYNAE | Accéléromètre | - | 29 rue Condorcet Bat 5021 , 38090 [Rhône Alpes] | Rhône Alpes | Set 500 mV/g 3 | Conforme avec restriction | 24 mois | 60 jours | 06/10/2022
148885 | DYfixD 500 | D7605 | - | Accéléromètre 500mV/g M12 | Classe C | 0 mois | - | 0 mois ¦ 0 mois | DYNAE | Accéléromètre | - | 29 rue Condorcet Bat 5021 , 38090 [Rhône Alpes] | Rhône Alpes | Set 500 mV/g 3 | Conforme | 24 mois | 60 jours | 06/10/2022
148887 | DYfixD 500 | E0674 | - | Accéléromètre 500mV/g M12 | Classe C | 0 mois | - | 0 mois ¦ 0 mois | DYNAE | Accéléromètre | - | 29 rue Condorcet Bat 5021 , 38090 [Rhône Alpes] | Rhône Alpes | Set 500 mV/g 3 | Conforme avec restriction | 24 mois | 60 jours | 06/10/2022
148888 | DYfixD 500 | E0675 | - | Accéléromètre 500mV/g M12 | Classe C | 0 mois | - | 0 mois ¦ 0 mois | DYNAE | Accéléromètre | - | 29 rue Condorcet Bat 5021 , 38090 [Rhône Alpes] | Rhône Alpes | Set 500 mV/g 3 | Conforme avec restriction | 24 mois | 60 jours | 06/10/2022
148889 | DYfixD 500 | E0676 | - | Accéléromètre 500mV/g M12 | Classe C | 0 mois | - | 0 mois ¦ 0 mois | DYNAE | Accéléromètre | - | 29 rue Condorcet Bat 5021 , 38090 [Rhône Alpes] | Rhône Alpes | Set 500 mV/g 3 | Conforme avec restriction | 24 mois | 60 jours | 06/10/2022
148890 | DYfixD 500 | E0677 | - | Accéléromètre 500mV/g M12 | Classe C | 0 mois | - | 0 mois ¦ 0 mois | DYNAE | Accéléromètre | - | 29 rue Condorcet Bat 5021 , 38090 [Rhône Alpes] | Rhône Alpes | Set 500 mV/g 3 | Conforme avec restriction | 24 mois | 60 jours | 06/10/2022
148891 | DYfixD 500 | E0678 | - | Accéléromètre 500mV/g M12 | Classe C | 0 mois | - | 0 mois ¦ 0 mois | DYNAE | Accéléromètre | - | 29 rue Condorcet Bat 5021 , 38090 [Rhône Alpes] | Rhône Alpes | Set 500 mV/g 3 | Conforme | 24 mois | 60 jours | 06/10/2022
148892 | DYfixD 500 | E0679 | - | Accéléromètre 500mV/g M12 | Classe C | 0 mois | - | 0 mois ¦ 0 mois | DYNAE | Accéléromètre | - | 29 rue Condorcet Bat 5021 , 38090 [Rhône Alpes] | Rhône Alpes | Set 500 mV/g 3 | Conforme | 24 mois | 60 jours | 06/10/2022
148893 | DYfixD 500 | E0680 | - | Accéléromètre 500mV/g M12 | Classe C | 0 mois | - | 0 mois ¦ 0 mois | DYNAE | Accéléromètre | - | 29 rue Condorcet Bat 5021 , 38090 [Rhône Alpes] | Rhône Alpes | Set 500 mV/g 3 | Conforme | 24 mois | 60 jours | 06/10/2022
148894 | DYlab 100 | D8754 | - | Accéléromètre 100mV/g M12 | Classe A | 0 mois | - | 0 mois ¦ 0 mois | DYNAE | Accéléromètre | - | 29 rue Condorcet Bat 5021 , 38090 [Rhône Alpes] | Rhône Alpes | Set dylab 100 | Conforme | 24 mois | 60 jours | 27/08/2021
148895 | DYlab 100 | D8755 | - | Accéléromètre 100mV/g M12 | Classe A | 0 mois | - | 0 mois ¦ 0 mois | DYNAE | Accéléromètre | - | 29 rue Condorcet Bat 5021 , 38090 [Rhône Alpes] | Rhône Alpes | Set dylab 100 | Conforme | 24 mois | 60 jours | 27/08/2021
148896 | DYlab 100 | D8756 | - | Accéléromètre 100mV/g M12 | Classe A | 0 mois | - | 0 mois ¦ 0 mois | DYNAE | Accéléromètre | - | 29 rue Condorcet Bat 5021 , 38090 [Rhône Alpes] | Rhône Alpes | Set dylab 100 | Conforme | 24 mois | 60 jours | 27/08/2021
148897 | DYlab 100 | D8757 | - | Accéléromètre 100mV/g M12 | Classe A | 0 mois | - | 0 mois ¦ 0 mois | DYNAE | Accéléromètre | - | 29 rue Condorcet Bat 5021 , 38090 [Rhône Alpes] | Rhône Alpes | Set dylab 100 | Conforme | 24 mois | 60 jours | 27/08/2021
148898 | DYlab 100 | E9944 | - | Accéléromètre 100mV/g M12 | Classe A | 0 mois | - | 0 mois ¦ 0 mois | DYNAE | Accéléromètre | - | 29 rue Condorcet Bat 5021 , 38090 [Rhône Alpes] | Rhône Alpes | Set dylab 100 | Conforme | 24 mois | 60 jours | 27/08/2021
148899 | DYlab 100 | E9945 | - | Accéléromètre 100mV/g M12 | Classe A | 0 mois | - | 0 mois ¦ 0 mois | DYNAE | Accéléromètre | - | 29 rue Condorcet Bat 5021 , 38090 [Rhône Alpes] | Rhône Alpes | Set dylab 100 | Conforme | 24 mois | 60 jours | 27/08/2021
148900 | DYlab 100 | H0667 | - | Accéléromètre 100mV/g M12 | Classe A | 0 mois | - | 0 mois ¦ 0 mois | DYNAE | Accéléromètre | - | 29 rue Condorcet Bat 5021 , 38090 [Rhône Alpes] | Rhône Alpes | Set dylab 100 | Conforme | 24 mois | 60 jours | 27/08/2021
148901 | DYlab 100 | H0668 | - | Accéléromètre 100mV/g M12 | Classe A | 0 mois | - | 0 mois ¦ 0 mois | DYNAE | Accéléromètre | - | 29 rue Condorcet Bat 5021 , 38090 [Rhône Alpes] | Rhône Alpes | Set dylab 100 | Conforme | 24 mois | 60 jours | 27/08/2021
148903 | DYlab 10 | C1584 | - | Accéléromètre 10mV/g M12 | Classe B | 0 mois | - | 0 mois ¦ 0 mois | DYNAE | Accéléromètre | - | 29 rue Condorcet Bat 5021 , 38090 [Rhône Alpes] | Rhône Alpes | CTMO 118 | Conforme | 24 mois | 60 jours | 25/06/2021
148904 | DYlab 10 | H4454 | - | Accéléromètre 10mV/g M12 | Classe A | 0 mois | - | 0 mois ¦ 0 mois | DYNAE | Accéléromètre | - | 29 rue Condorcet Bat 5021 , 38090 [Rhône Alpes] | Rhône Alpes | CTMO 118 | Conforme | 24 mois | 60 jours | 23/09/2021
148905 | DYlab 10 | J8355 | - | Accéléromètre 10mV/g M12 | Classe A | 0 mois | - | 0 mois ¦ 0 mois | DYNAE | Accéléromètre | - | 29 rue Condorcet Bat 5021 , 38090 [Rhône Alpes] | Rhône Alpes | CTMO 118 | Conforme | 24 mois | 60 jours | 03/12/2021
148906 | DYlab 10 | J8356 | - | Accéléromètre 10mV/g M12 | Classe A | 0 mois | - | 0 mois ¦ 0 mois | DYNAE | Accéléromètre | - | 29 rue Condorcet Bat 5021 , 38090 [Rhône Alpes] | Rhône Alpes | CTMO 118 | Conforme | 24 mois | 60 jours | 23/09/2021
148908 | DYlab 100 | D4221 | - | Accéléromètre 100mV/g M12 | Classe A | 0 mois | - | 0 mois ¦ 0 mois | DYNAE | Accéléromètre | - | 29 rue Condorcet Bat 5021 , 38090 [Rhône Alpes] | Rhône Alpes | CTMO 118 | Conforme | 24 mois | 60 jours | 27/08/2021
148909 | DYlab 100 | D4222 | - | Accéléromètre 100mV/g M12 | Classe A | 0 mois | - | 0 mois ¦ 0 mois | DYNAE | Accéléromètre | - | 29 rue Condorcet Bat 5021 , 38090 [Rhône Alpes] | Rhône Alpes | CTMO 118 | Conforme | 24 mois | 60 jours | 27/08/2021
148910 | DYlab 100 | D4223 | - | Accéléromètre 100mV/g M12 | Classe B | 0 mois | - | 0 mois ¦ 0 mois | DYNAE | Accéléromètre | - | 29 rue Condorcet Bat 5021 , 38090 [Rhône Alpes] | Rhône Alpes | CTMO 118 | Conforme | 24 mois | 60 jours | 27/08/2021
148911 | DYlab 100 | D4225 | - | Accéléromètre 100mV/g M12 | Classe B | 0 mois | - | 0 mois ¦ 0 mois | DYNAE | Accéléromètre | - | 29 rue Condorcet Bat 5021 , 38090 [Rhône Alpes] | Rhône Alpes | CTMO 118 | Conforme | 24 mois | 60 jours | 03/12/2021
148912 | DYlab 100 | D7431 | - | Accéléromètre 100mV/g M12 | Classe A | 0 mois | - | 0 mois ¦ 0 mois | DYNAE | Accéléromètre | - | 29 rue Condorcet Bat 5021 , 38090 [Rhône Alpes] | Rhône Alpes | CTMO 52 | Conforme | 24 mois | 60 jours | 26/03/2021
148913 | DYlab 100 | D7432 | - | Accéléromètre 100mV/g M12 | Classe A | 0 mois | - | 0 mois ¦ 0 mois | DYNAE | Accéléromètre | - | 29 rue Condorcet Bat 5021 , 38090 [Rhône Alpes] | Rhône Alpes | CTMO 52 | Conforme | 24 mois | 60 jours | 26/03/2021
148914 | DYlab 100 | D7433 | - | Accéléromètre 100mV/g M12 | Classe B | 0 mois | - | 0 mois ¦ 0 mois | DYNAE | Accéléromètre | - | 29 rue Condorcet Bat 5021 , 38090 [Rhône Alpes] | Rhône Alpes | CTMO 52 | Conforme | 24 mois | 60 jours | 26/03/2021
148915 | DYlab 100 | D7434 | - | Accéléromètre 100mV/g M12 | Classe A | 0 mois | - | 0 mois ¦ 0 mois | DYNAE | Accéléromètre | - | 29 rue Condorcet Bat 5021 , 38090 [Rhône Alpes] | Rhône Alpes | CTMO 52 | Conforme | 24 mois | 60 jours | 17/02/2022
148916 | DYfixD 100 | E0671 | - | Accéléromètre 100mV/g M12 | Classe B | 0 mois | - | 0 mois ¦ 0 mois | DYNAE | Accéléromètre | - | 29 rue Condorcet Bat 5021 , 38090 [Rhône Alpes] | Rhône Alpes | Set 500 mV/g | Conforme | 24 mois | 60 jours | 15/04/2021
148917 | DYfixD 100 | E0672 | - | Accéléromètre 100mV/g M12 | Classe B | 0 mois | - | 0 mois ¦ 0 mois | DYNAE | Accéléromètre | - | 29 rue Condorcet Bat 5021 , 38090 [Rhône Alpes] | Rhône Alpes | Set 500 mV/g | Conforme | 24 mois | 60 jours | 15/04/2021
148918 | DYfixD 100 | E0682 | - | Accéléromètre 100mV/g M12 | Classe B | 0 mois | - | 0 mois ¦ 0 mois | DYNAE | Accéléromètre | - | 29 rue Condorcet Bat 5021 , 38090 [Rhône Alpes] | Rhône Alpes | Set 500 mV/g | Conforme | 24 mois | 60 jours | 15/04/2021
148919 | DYlab 100 | C5523 | - | Accéléromètre 100mV/g M12 | Classe B | 0 mois | - | 0 mois ¦ 0 mois | DYNAE | Accéléromètre | - | 29 rue Condorcet Bat 5021 , 38090 [Rhône Alpes] | Rhône Alpes | Set location | Conforme | 24 mois | 60 jours | 03/09/2021
148920 | DYlab 100 | D7439 | - | Accéléromètre 100mV/g M12 | Classe A | 0 mois | - | 0 mois ¦ 0 mois | DYNAE | Accéléromètre | - | 29 rue Condorcet Bat 5021 , 38090 [Rhône Alpes] | Rhône Alpes | Set location | Conforme | 24 mois | 60 jours | 03/09/2021
148921 | DYlab 100 | D8752 | - | Accéléromètre 100mV/g M12 | Classe A | 0 mois | - | 0 mois ¦ 0 mois | DYNAE | Accéléromètre | - | 29 rue Condorcet Bat 5021 , 38090 [Rhône Alpes] | Rhône Alpes | Set location | Conforme | 24 mois | 60 jours | 03/09/2021
148922 | TQ403 | AL66351 | P2 V1 | Sonde de proximité - 12mm Range | - | 0 mois | - | 0 mois ¦ 0 mois | Vibrometer | Sonde de proximité | Vibrometer | 29 rue Condorcet Bat 5021 , 38090 [Rhône Alpes] | Rhône Alpes | P2 | Conforme | 24 mois | 60 jours | 07/08/2020
148923 | TQ403 | AL71302 | P2 V2 | Sonde de proximité - 12mm Range | - | 0 mois | - | 0 mois ¦ 0 mois | Vibrometer | Sonde de proximité | Vibrometer | 29 rue Condorcet Bat 5021 , 38090 [Rhône Alpes] | Rhône Alpes | P2 | Conforme | 24 mois | 60 jours | 07/08/2020
148924 | TQ403 | AM92422 | P3 V1 | Sonde de proximité - 12mm Range | Classe A | 0 mois | - | 0 mois ¦ 0 mois | Vibrometer | Sonde de proximité | Vibrometer | 29 rue Condorcet Bat 5021 , 38090 [Rhône Alpes] | Rhône Alpes | P3 | Conforme | 24 mois | 60 jours | 09/09/2022
148925 | TQ403 | AM92423 | P3 V2 | Sonde de proximité - 12mm Range | Classe A | 0 mois | - | 0 mois ¦ 0 mois | Vibrometer | Sonde de proximité | Vibrometer | 29 rue Condorcet Bat 5021 , 38090 [Rhône Alpes] | Rhône Alpes | P3 | Conforme | 24 mois | 60 jours | 09/09/2022
148926 | TQ403 | AK84133 | - | Sonde de proximité - 12mm Range | - | 0 mois | - | 0 mois ¦ 0 mois | Vibrometer | Sonde de proximité | Vibrometer | 29 rue Condorcet Bat 5021 , 38090 [Rhône Alpes] | Rhône Alpes | Stock | Conforme | 120 mois | 60 jours | 09/08/2028
148927 | TQ403 | AP23996 | P4 V1 | Sonde de proximité - 12mm Range | - | 0 mois | - | 0 mois ¦ 0 mois | Vibrometer | Sonde de proximité | Vibrometer | 29 rue Condorcet Bat 5021 , 38090 [Rhône Alpes] | Rhône Alpes | P4 | - | 24 mois | 60 jours | 09/07/2021
148928 | TQ403 | AP53997 | P4 V2 | Sonde de proximité - 12mm Range | - | 0 mois | - | 0 mois ¦ 0 mois | Vibrometer | Sonde de proximité | Vibrometer | 29 rue Condorcet Bat 5021 , 38090 [Rhône Alpes] | Rhône Alpes | P4 | - | 24 mois | 60 jours | 09/07/2021
148929 | TQ403 | AM15850 | P5 V2 | Sonde de proximité - 12mm Range | Classe A | 0 mois | - | 0 mois ¦ 0 mois | Vibrometer | Sonde de proximité | Vibrometer | 29 rue Condorcet Bat 5021 , 38090 [Rhône Alpes] | Rhône Alpes | P5 | Conforme | 24 mois | 60 jours | 09/09/2022
148930 | TQ403 | AM92424 | P5 V1 | Sonde de proximité - 12mm Range | Classe A | 0 mois | - | 0 mois ¦ 0 mois | Vibrometer | Sonde de proximité | Vibrometer | 29 rue Condorcet Bat 5021 , 38090 [Rhône Alpes] | Rhône Alpes | P5 | Conforme | 24 mois | 60 jours | 09/09/2022
148931 | TQ402 | AL41522 | P6 V1 | Sonde de proximité - 8mm Range | Classe B | 0 mois | - | 0 mois ¦ 0 mois | Vibrometer | Sonde de proximité | Vibrometer | 29 rue Condorcet Bat 5021 , 38090 [Rhône Alpes] | Rhône Alpes | P6 | Conforme avec restriction | 24 mois | 60 jours | 09/09/2022
148932 | TQ402 | AL41523 | P6 V2 | Sonde de proximité - 8mm Range | Classe A | 0 mois | - | 0 mois ¦ 0 mois | Vibrometer | Sonde de proximité | Vibrometer | 29 rue Condorcet Bat 5021 , 38090 [Rhône Alpes] | Rhône Alpes | P6 | Conforme | 24 mois | 60 jours | 09/09/2022
149124 | TQ402 | AP53992 | P7 V1 | Sonde de proximité - 8mm Range | Classe A | 0 mois | - | 0 mois ¦ 0 mois | Vibrometer | Sonde de proximité | Vibrometer | 29 rue Condorcet Bat 5021 , 38090 [Rhône Alpes] | Rhône Alpes | P7 | - | 24 mois | 60 jours | 09/07/2021
149125 | TQ402 | AP53993 | P7 V2 | Sonde de proximité - 8mm Range | Classe A | 0 mois | - | 0 mois ¦ 0 mois | Vibrometer | Sonde de proximité | - | 29 rue Condorcet Bat 5021 , 38090 [Rhône Alpes] | Rhône Alpes | P7 | - | 24 mois | 60 jours | 09/07/2021
149126 | TQ403 | AJ79739 | - | Sonde de proximité - 12mm Range | Classe A | 0 mois | - | 0 mois ¦ 0 mois | Vibrometer | Sonde de proximité | Vibrometer | 29 rue Condorcet Bat 5021 , 38090 [Rhône Alpes] | Rhône Alpes | Stock | Conforme | 24 mois | 60 jours | 26/07/2021
149127 | 086D20 | 32787 | - | Marteau de choc moyen IEPE | - | 0 mois | - | 0 mois ¦ 0 mois | PCB | Marteau de choc | - | 29 rue Condorcet Bat 5021 , 38090 [Rhône Alpes] | Rhône Alpes | - | Conforme | 24 mois | 60 jours | 17/05/2021
149130 | 086C03 | LW44317 | - | Marteau de choc petit IEPE | - | 0 mois | - | 0 mois ¦ 0 mois | PCB | Marteau de choc | - | 29 rue Condorcet Bat 5021 , 38090 [Rhône Alpes] | Rhône Alpes | - | - | 24 mois | 60 jours | 11/02/2022
149134 | NI 9234 | 147414A | - | Carte d'acquisition 4 voies | - | 0 mois | - | 0 mois ¦ 0 mois | National Instrument | Carte d'acquisition | - | 29 rue Condorcet Bat 5021 , 38090 [Rhône Alpes] | Rhône Alpes | CTMO 52 | Conforme | 24 mois | 60 jours | 26/03/2021
149135 | NI 9234 | 187B6E1 | - | Carte d'acquisition 4 voies | - | 0 mois | - | 0 mois ¦ 0 mois | National Instrument | Carte d'acquisition | - | 29 rue Condorcet Bat 5021 , 38090 [Rhône Alpes] | Rhône Alpes | CTMO 55 | Conforme | 24 mois | 60 jours | 25/06/2021
149139 | NI 9234 | 19539A3 | - | Carte d'acquisition 4 voies | - | 0 mois | - | 0 mois ¦ 0 mois | National Instrument | Carte d'acquisition | - | 29 rue Condorcet Bat 5021 , 38090 [Rhône Alpes] | Rhône Alpes | CTMO 56 | Conforme | 24 mois | 60 jours | 19/10/2020
149141 | NI 9234 | 1D06E5B | - | Carte d'acquisition 4 voies | - | 0 mois | - | 0 mois ¦ 0 mois | National Instrument | Carte d'acquisition | - | 29 rue Condorcet Bat 5021 , 38090 [Rhône Alpes] | Rhône Alpes | NI 1 | Conforme | 24 mois | 60 jours | 11/11/2022
149142 | NI 9234 | 16D4796 | - | Carte d'acquisition 4 voies | - | 0 mois | - | 0 mois ¦ 0 mois | National Instrument | Carte d'acquisition | - | 29 rue Condorcet Bat 5021 , 38090 [Rhône Alpes] | Rhône Alpes | NI 2 | Conforme | 24 mois | 60 jours | 11/11/2022
149143 | NI 9218 | 1D9072F | - | - | - | 0 mois | - | 0 mois ¦ 0 mois | National Instrument | Carte d'acquisition | - | 29 rue Condorcet Bat 5021 , 38090 [Rhône Alpes] | Rhône Alpes | - | - | 120 mois | 60 jours | 21/09/2028
149144 | NI 9232 | 1D98990 | - | - | - | 0 mois | - | 0 mois ¦ 0 mois | National Instrument | Carte d'acquisition | - | 29 rue Condorcet Bat 5021 , 38090 [Rhône Alpes] | Rhône Alpes | - | - | 24 mois | 60 jours | 21/09/2020
149145 | NI 9234 | 1F337AD | - | Carte d'acquisition 4 voies | - | 0 mois | - | 0 mois ¦ 0 mois | National Instrument | Carte d'acquisition | - | 29 rue Condorcet Bat 5021 , 38090 [Rhône Alpes] | Rhône Alpes | NI 3 | - | 24 mois | 60 jours | 05/10/2022
149147 | NI 9234 | 1F337AE | - | Carte d'acquisition 4 voies | - | 0 mois | - | 0 mois ¦ 0 mois | National Instrument | Carte d'acquisition | - | 29 rue Condorcet Bat 5021 , 38090 [Rhône Alpes] | Rhône Alpes | NI 4 | - | 24 mois | 60 jours | 05/10/2022
149148 | OR34 | 900505 | - | - | - | 0 mois | - | 0 mois ¦ 0 mois | Oros | Analyseur | - | 29 rue Condorcet Bat 5021 , 38090 [Rhône Alpes] | Rhône Alpes | - | Conforme | 24 mois | 60 jours | 20/01/2023
149149 | OR35 | 900496 | - | - | - | 0 mois | - | 0 mois ¦ 0 mois | Oros | Analyseur | - | 29 rue Condorcet Bat 5021 , 38090 [Rhône Alpes] | Rhône Alpes | - | Conforme | 24 mois | 60 jours | 05/08/2021
149153 | OR36 | 903759 | - | Analyseur 16 Voies | - | 0 mois | 30/12/2023 | 12 mois ¦ 36 mois | Oros | Analyseur | - | 29 rue Condorcet Bat 5021 , 38090 [Rhône Alpes] | Rhône Alpes | - | Conforme | 24 mois | 60 jours | 10/03/2023
149157 | 4294 | 1671009 | - | - | - | 0 mois | - | 0 mois ¦ 0 mois | B&K | Calibreur vibratoire | - | 29 rue Condorcet Bat 5021 , 38090 [Rhône Alpes] | Rhône Alpes | - | Conforme | 12 mois | 60 jours | 30/07/2021
149158 | 4294 | 2548767 | - | - | - | 0 mois | - | 0 mois ¦ 0 mois | B&K | Calibreur vibratoire | - | 29 rue Condorcet Bat 5021 , 38090 [Rhône Alpes] | Rhône Alpes | - | Conforme | 12 mois | 60 jours | 29/07/2021
149159 | 394C06 | LW018113 | - | - | - | 0 mois | - | 0 mois ¦ 0 mois | PCB | Calibreur vibratoire | - | 29 rue Condorcet Bat 5021 , 38090 [Rhône Alpes] | Rhône Alpes | - | Conforme | 12 mois | 60 jours | 29/12/2021
149160 | 699A02 | 2279 | - | - | - | 0 mois | - | 0 mois ¦ 0 mois | PCB | Calibreur vibratoire | - | 29 rue Condorcet Bat 5021 , 38090 [Rhône Alpes] | Rhône Alpes | - | - | 0 mois | 0 jour | 06/07/2017
149161 | M360 | 1617 | - | - | - | 0 mois | - | 0 mois ¦ 0 mois | MICROTECH | Microphone | - | 29 rue Condorcet Bat 5021 , 38090 [Rhône Alpes] | Rhône Alpes | - | - | 240 mois | 60 jours | 16/10/2028
149162 | M360 | 1619 | - | - | - | 0 mois | - | 0 mois ¦ 0 mois | MICROTECH | Microphone | - | 29 rue Condorcet Bat 5021 , 38090 [Rhône Alpes] | Rhône Alpes | - | - | 240 mois | 60 jours | 16/10/2028
149163 | 4155 | 1835757 | - | - | - | 0 mois | - | 0 mois ¦ 0 mois | B&K | Microphone | - | 29 rue Condorcet Bat 5021 , 38090 [Rhône Alpes] | Rhône Alpes | - | Conforme | 360 mois | 60 jours | 20/03/2037
149164 | 422 E 52 | 42588 | - | Ampli tri-axe HT | - | 0 mois | - | 0 mois ¦ 0 mois | PCB | Ampli de charge | - | 29 rue Condorcet Bat 5021 , 38090 [Rhône Alpes] | Rhône Alpes | - | Conforme | 24 mois | 60 jours | 17/04/2020
149165 | 422 E 52 | 44658 | - | Ampli tri-axe HT | - | 0 mois | - | 0 mois ¦ 0 mois | PCB | Ampli de charge | - | 29 rue Condorcet Bat 5021 , 38090 [Rhône Alpes] | Rhône Alpes | - | Conforme | 24 mois | 60 jours | 17/04/2020
149166 | 422 E 52 | 44697 | - | Ampli tri-axe HT | - | 0 mois | - | 0 mois ¦ 0 mois | PCB | Ampli de charge | - | 29 rue Condorcet Bat 5021 , 38090 [Rhône Alpes] | Rhône Alpes | - | Conforme | 24 mois | 60 jours | 17/04/2020
149167 | CA003 | 141874 | - | - | - | 0 mois | - | 0 mois ¦ 0 mois | Survitec | Ampli de charge | - | 29 rue Condorcet Bat 5021 , 38090 [Rhône Alpes] | Rhône Alpes | - | - | 120 mois | 60 jours | 20/08/2025
149168 | CA003 | 141875 | - | - | - | 0 mois | - | 0 mois ¦ 0 mois | Survitec | Ampli de charge | - | 29 rue Condorcet Bat 5021 , 38090 [Rhône Alpes] | Rhône Alpes | - | - | 120 mois | 60 jours | 20/08/2025
149169 | CA003 | 141877 | - | - | - | 0 mois | - | 0 mois ¦ 0 mois | Survitec | Ampli de charge | - | 29 rue Condorcet Bat 5021 , 38090 [Rhône Alpes] | Rhône Alpes | - | - | 120 mois | 60 jours | 20/08/2025
149170 | CA003 | 141878 | - | - | - | 0 mois | - | 0 mois ¦ 0 mois | Survitec | Ampli de charge | - | 29 rue Condorcet Bat 5021 , 38090 [Rhône Alpes] | Rhône Alpes | - | - | 120 mois | 60 jours | 20/08/2025
149171 | CA003 | 141879 | - | - | - | 0 mois | - | 0 mois ¦ 0 mois | Survitec | Ampli de charge | - | 29 rue Condorcet Bat 5021 , 38090 [Rhône Alpes] | Rhône Alpes | - | - | 120 mois | 60 jours | 20/08/2025
149172 | 5974 | 1838495 | - | - | - | 0 mois | - | 0 mois ¦ 0 mois | B&K | Ampli de charge | - | 29 rue Condorcet Bat 5021 , 38090 [Rhône Alpes] | Rhône Alpes | - | Conforme | 24 mois | 60 jours | 25/02/2022
149173 | NEXUS | 2026167 | - | - | - | 0 mois | - | 0 mois ¦ 0 mois | B&K | Ampli de charge | - | 29 rue Condorcet Bat 5021 , 38090 [Rhône Alpes] | Rhône Alpes | - | Conforme | 36 mois | 60 jours | 24/01/2022
149174 | NEXUS | 2026169 | - | - | - | 0 mois | - | 0 mois ¦ 0 mois | B&K | Ampli de charge | - | 29 rue Condorcet Bat 5021 , 38090 [Rhône Alpes] | Rhône Alpes | - | Conforme | 24 mois | 60 jours | 24/09/2021
149175 | 726T | 4843 | - | - | Classe A | 0 mois | - | 0 mois ¦ 0 mois | WR | Accéléromètre | - | 29 rue Condorcet Bat 5021 , 38090 [Rhône Alpes] | Rhône Alpes | - | Conforme | 24 mois | 60 jours | 15/04/2021
149176 | 726T | 4234 | - | - | - | 0 mois | - | 0 mois ¦ 0 mois | WR | Accéléromètre | - | 29 rue Condorcet Bat 5021 , 38090 [Rhône Alpes] | Rhône Alpes | - | - | 120 mois | 60 jours | 08/07/2022
149177 | 726T | 4837 | - | - | - | 0 mois | - | 0 mois ¦ 0 mois | WR | Accéléromètre | - | 29 rue Condorcet Bat 5021 , 38090 [Rhône Alpes] | Rhône Alpes | - | - | 120 mois | 60 jours | 08/07/2022
149178 | 726T | 5528 | - | - | - | 0 mois | - | 0 mois ¦ 0 mois | WR | Accéléromètre | - | 29 rue Condorcet Bat 5021 , 38090 [Rhône Alpes] | Rhône Alpes | - | - | 120 mois | 60 jours | 08/07/2022
149179 | 4384 V | 10627 | - | Accéléromètre 10 pC/g | Classe A | 0 mois | - | 0 mois ¦ 0 mois | B&K | Accéléromètre | - | 29 rue Condorcet Bat 5021 , 38090 [Rhône Alpes] | Rhône Alpes | - | Conforme | 36 mois | 60 jours | 29/07/2022
149180 | 4384 V | 10883 | - | Accéléromètre 10 pC/g | Classe A | 0 mois | - | 0 mois ¦ 0 mois | B&K | Accéléromètre | - | 29 rue Condorcet Bat 5021 , 38090 [Rhône Alpes] | Rhône Alpes | - | Conforme | 36 mois | 60 jours | 30/09/2022
149181 | 4384 V | 10884 | - | Accéléromètre 10 pC/g | Classe A | 0 mois | - | 0 mois ¦ 0 mois | B&K | Accéléromètre | - | 29 rue Condorcet Bat 5021 , 38090 [Rhône Alpes] | Rhône Alpes | - | Conforme | 36 mois | 60 jours | 29/07/2022
149182 | 4384 V | 10629 | - | Accéléromètre 10 pC/g | - | 0 mois | - | 0 mois ¦ 0 mois | B&K | Accéléromètre | - | 29 rue Condorcet Bat 5021 , 38090 [Rhône Alpes] | Rhône Alpes | - | Conforme | 36 mois | 60 jours | 28/01/2022
149183 | 4384 V | 30002 | - | Accéléromètre 10 pC/g | Classe A | 0 mois | - | 0 mois ¦ 0 mois | B&K | Accéléromètre | - | 29 rue Condorcet Bat 5021 , 38090 [Rhône Alpes] | Rhône Alpes | - | Conforme | 36 mois | 60 jours | 29/07/2022
149184 | 4384 V | 30001 | - | Accéléromètre 10 pC/g | - | 0 mois | - | 0 mois ¦ 0 mois | B&K | Accéléromètre | - | 29 rue Condorcet Bat 5021 , 38090 [Rhône Alpes] | Rhône Alpes | - | Conforme | 36 mois | 60 jours | 28/01/2022
149185 | 4384 V | 2031447 | - | Accéléromètre 10 pC/g | Classe A | 0 mois | - | 0 mois ¦ 0 mois | B&K | Accéléromètre | - | 29 rue Condorcet Bat 5021 , 38090 [Rhône Alpes] | Rhône Alpes | - | Conforme | 36 mois | 60 jours | 29/07/2022
149186 | 4384 V | 2158761 | - | Accéléromètre 10 pC/g | Classe A | 0 mois | - | 0 mois ¦ 0 mois | B&K | Accéléromètre | - | 29 rue Condorcet Bat 5021 , 38090 [Rhône Alpes] | Rhône Alpes | - | Conforme | 36 mois | 60 jours | 29/07/2022
149187 | 4384 V | 2158764 | - | Accéléromètre 10 pC/g | Classe A | 0 mois | - | 0 mois ¦ 0 mois | B&K | Accéléromètre | - | 29 rue Condorcet Bat 5021 , 38090 [Rhône Alpes] | Rhône Alpes | - | Conforme | 36 mois | 60 jours | 29/07/2022
149188 | 4384 V | 10630 | - | Accéléromètre 10 pC/g | Classe B | 0 mois | - | 0 mois ¦ 0 mois | B&K | Accéléromètre | - | 29 rue Condorcet Bat 5021 , 38090 [Rhône Alpes] | Rhône Alpes | - | Conforme avec restriction | 36 mois | 60 jours | 29/07/2022
149189 | 4384 V | 11284 | - | Accéléromètre 10 pC/g | Classe B | 0 mois | - | 0 mois ¦ 0 mois | B&K | Accéléromètre | - | 29 rue Condorcet Bat 5021 , 38090 [Rhône Alpes] | Rhône Alpes | - | Conforme | 36 mois | 60 jours | 29/07/2022
149190 | 4384 | 33 | - | Accéléromètre 10 pC/g | - | 0 mois | - | 0 mois ¦ 0 mois | B&K | Accéléromètre | - | 29 rue Condorcet Bat 5021 , 38090 [Rhône Alpes] | Rhône Alpes | - | Conforme | 120 mois | 60 jours | 30/07/2024
149191 | 4384 | 10927 | - | Accéléromètre 10 pC/g | Classe A | 0 mois | - | 0 mois ¦ 0 mois | B&K | Accéléromètre | - | 29 rue Condorcet Bat 5021 , 38090 [Rhône Alpes] | Rhône Alpes | - | Conforme | 36 mois | 60 jours | 29/07/2022
149192 | 4384 | 1080240 | - | Accéléromètre 10 pC/g | Classe A | 0 mois | - | 0 mois ¦ 0 mois | B&K | Accéléromètre | - | 29 rue Condorcet Bat 5021 , 38090 [Rhône Alpes] | Rhône Alpes | - | Conforme | 36 mois | 60 jours | 29/07/2022
149193 | 4384 | 10924 | - | Accéléromètre 10 pC/g | - | 0 mois | - | 0 mois ¦ 0 mois | B&K | Accéléromètre | - | 29 rue Condorcet Bat 5021 , 38090 [Rhône Alpes] | Rhône Alpes | - | Conforme | 36 mois | 60 jours | 28/01/2022
149194 | 4384 | 1321095 | - | Accéléromètre 10 pC/g | Classe A | 0 mois | - | 0 mois ¦ 0 mois | B&K | Accéléromètre | - | 29 rue Condorcet Bat 5021 , 38090 [Rhône Alpes] | Rhône Alpes | - | Conforme | 36 mois | 60 jours | 29/07/2022
149195 | 4384 | 1633088 | - | Accéléromètre 10 pC/g | Classe A | 0 mois | - | 0 mois ¦ 0 mois | B&K | Accéléromètre | - | 29 rue Condorcet Bat 5021 , 38090 [Rhône Alpes] | Rhône Alpes | - | Conforme | 36 mois | 60 jours | 29/07/2022
149196 | 4384 | 1417092 | - | Accéléromètre 10 pC/g | - | 0 mois | - | 0 mois ¦ 0 mois | B&K | Accéléromètre | - | 29 rue Condorcet Bat 5021 , 38090 [Rhône Alpes] | Rhône Alpes | - | Conforme | 120 mois | 60 jours | 03/03/2027
149197 | 4384 | 2213263 | - | Accéléromètre 10 pC/g | Classe A | 0 mois | - | 0 mois ¦ 0 mois | B&K | Accéléromètre | - | 29 rue Condorcet Bat 5021 , 38090 [Rhône Alpes] | Rhône Alpes | - | Conforme | 36 mois | 60 jours | 29/07/2022
150773 | DYlab 100 - TNC | K9886 | - | Accéléromètre 100mV/g TNC | Classe A | 0 mois | - | 0 mois ¦ 0 mois | DYNAE | Accéléromètre | - | 29 rue Condorcet Bat 5021 , 38090 [Rhône Alpes] | Rhône Alpes | CTMO 24 | Conforme | 24 mois | 60 jours | 09/06/2022
150775 | DYfixD 100 | B1792 | - | Accéléromètre 100mV/g M12 | Classe B | 0 mois | - | 0 mois ¦ 0 mois | DYNAE | Accéléromètre | - | 16 Cours du Général De Gaulle Parc d'activité Favard Entrée 4, 33170 [Sud Ouest] | Sud Ouest | - | Conforme | 24 mois | 60 jours | 29/09/2022
150778 | DYfixD 100 | K2077 | - | Accéléromètre 100mV/g M12 | - | 0 mois | - | 0 mois ¦ 0 mois | DYNAE | Accéléromètre | - | 16 Cours du Général De Gaulle Parc d'activité Favard Entrée 4, 33170 [Sud Ouest] | Sud Ouest | - | Conforme | 24 mois | 60 jours | 30/07/2021
150779 | DYfixD 100 | B1795 | - | Accéléromètre 100mV/g M12 | Classe B | 0 mois | - | 0 mois ¦ 0 mois | DYNAE | Accéléromètre | - | 16 Cours du Général De Gaulle Parc d'activité Favard Entrée 4, 33170 [Sud Ouest] | Sud Ouest | - | Conforme | 24 mois | 60 jours | 04/06/2021
151171 | DYfixD 100 | K2080 | - | Accéléromètre 100mV/g M12 | - | 0 mois | - | 0 mois ¦ 0 mois | DYNAE | Accéléromètre | VibraSens | 16 Cours du Général De Gaulle Parc d'activité Favard Entrée 4, 33170 [Sud Ouest] | Sud Ouest | - | Conforme | 24 mois | 60 jours | 30/07/2021
151172 | DYfixD 100 | K2078 | - | Accéléromètre 100mV/g M12 | - | 0 mois | - | 0 mois ¦ 0 mois | DYNAE | Accéléromètre | VibraSens | 16 Cours du Général De Gaulle Parc d'activité Favard Entrée 4, 33170 [Sud Ouest] | Sud Ouest | - | Conforme | 24 mois | 60 jours | 30/07/2021
151173 | DYfixD 100 | K0015 | - | Accéléromètre 100mV/g M12 | - | 0 mois | - | 0 mois ¦ 0 mois | DYNAE | Accéléromètre | VibraSens | 16 Cours du Général De Gaulle Parc d'activité Favard Entrée 4, 33170 [Sud Ouest] | Sud Ouest | - | Conforme | 24 mois | 60 jours | 17/06/2021
151174 | DYfixD 100 | J9989 | - | Accéléromètre 100mV/g M12 | - | 0 mois | - | 0 mois ¦ 0 mois | DYNAE | Accéléromètre | VibraSens | 16 Cours du Général De Gaulle Parc d'activité Favard Entrée 4, 33170 [Sud Ouest] | Sud Ouest | - | Conforme | 24 mois | 60 jours | 17/06/2021
151175 | DYfixD 100 | K0016 | - | Accéléromètre 100mV/g M12 | - | 0 mois | - | 0 mois ¦ 0 mois | DYNAE | Accéléromètre | VibraSens | 16 Cours du Général De Gaulle Parc d'activité Favard Entrée 4, 33170 [Sud Ouest] | Sud Ouest | - | Conforme | 24 mois | 60 jours | 17/06/2021
151176 | DYfixD 100 | K0008 | - | Accéléromètre 100mV/g M12 | - | 0 mois | - | 0 mois ¦ 0 mois | DYNAE | Accéléromètre | VibraSens | 16 Cours du Général De Gaulle Parc d'activité Favard Entrée 4, 33170 [Sud Ouest] | Sud Ouest | - | Conforme | 24 mois | 60 jours | 16/07/2021
156439 | DYlab 100 - TNC | L6834 | - | Accéléromètre 100mV/g TNC | Classe B | 0 mois | - | 0 mois ¦ 0 mois | DYNAE | Accéléromètre | - | 29 rue Condorcet Bat 5021 , 38090 [Rhône Alpes] | Rhône Alpes | - | Conforme | 24 mois | 60 jours | 20/01/2023
156440 | DYlab 100 - TNC | L6835 | - | Accéléromètre 100mV/g TNC | Classe B | 0 mois | - | 0 mois ¦ 0 mois | DYNAE | Accéléromètre | - | 29 rue Condorcet Bat 5021 , 38090 [Rhône Alpes] | Rhône Alpes | - | Conforme | 24 mois | 60 jours | 20/01/2023
156441 | DYlab 100 - TNC | L6836 | - | Accéléromètre 100mV/g TNC | Classe B | 0 mois | - | 0 mois ¦ 0 mois | DYNAE | Accéléromètre | - | 29 rue Condorcet Bat 5021 , 38090 [Rhône Alpes] | Rhône Alpes | - | Conforme | 24 mois | 60 jours | 20/01/2023
156442 | DYlab 100 - TNC | L6837 | - | Accéléromètre 100mV/g TNC | Classe A | 0 mois | - | 0 mois ¦ 0 mois | DYNAE | Accéléromètre | - | 29 rue Condorcet Bat 5021 , 38090 [Rhône Alpes] | Rhône Alpes | - | Conforme | 24 mois | 60 jours | 20/01/2023
158529 | DYfixD 10 | D8776 | - | - | Classe A | 0 mois | - | 0 mois ¦ 0 mois | DYNAE | Accéléromètre | - | 29 rue Condorcet Bat 5021 , 38090 [Rhône Alpes] | Rhône Alpes | Vérif | Conforme | 36 mois | 60 jours | 28/01/2022
158585 | 736T | 1489 | - | Accéléromètre Wilcoxon Research 100mV/g µdot | - | 0 mois | - | 0 mois ¦ 0 mois | WR | Accéléromètre | - | 29 rue Condorcet Bat 5021 , 38090 [Rhône Alpes] | Rhône Alpes | Set Déformé 2 | Conforme | 36 mois | 60 jours | 06/03/2020
158587 | DYlab 100 - TNC | H1346 | - | Accéléromètre 100mV/g TNC | Classe B | 0 mois | - | 0 mois ¦ 0 mois | DYNAE | Accéléromètre | - | 29 rue Condorcet Bat 5021 , 38090 [Rhône Alpes] | Rhône Alpes | Stock | Conforme | 24 mois | 60 jours | 03/09/2021
158588 | DYlabH 100 | B8207 | - | - | Classe B | 0 mois | - | 0 mois ¦ 0 mois | DYNAE | Accéléromètre | - | 29 rue Condorcet Bat 5021 , 38090 [Rhône Alpes] | Rhône Alpes | Stock | Conforme | 24 mois | 60 jours | 03/09/2021
158589 | DYlab 100 | D5477 | - | Accéléromètre 100mV/g M12 | Classe A | 0 mois | - | 0 mois ¦ 0 mois | DYNAE | Accéléromètre | - | 29 rue Condorcet Bat 5021 , 38090 [Rhône Alpes] | Rhône Alpes | Nouvelle-Calédonie | Conforme | 24 mois | 60 jours | 02/12/2022
158591 | DYlab 100 | D5478 | - | Accéléromètre 100mV/g M12 | Classe A | 0 mois | - | 0 mois ¦ 0 mois | DYNAE | Accéléromètre | - | 29 rue Condorcet Bat 5021 , 38090 [Rhône Alpes] | Rhône Alpes | Nouvelle-Calédonie | Conforme | 24 mois | 60 jours | 02/12/2022
158592 | DYlab 100 | D5479 | - | Accéléromètre 100mV/g M12 | Classe B | 0 mois | - | 0 mois ¦ 0 mois | DYNAE | Accéléromètre | - | 29 rue Condorcet Bat 5021 , 38090 [Rhône Alpes] | Rhône Alpes | Nouvelle-Calédonie | Conforme | 24 mois | 60 jours | 02/12/2022
158593 | DYlab 100 | D5480 | - | Accéléromètre 100mV/g M12 | Classe B | 0 mois | - | 0 mois ¦ 0 mois | DYNAE | Accéléromètre | - | 29 rue Condorcet Bat 5021 , 38090 [Rhône Alpes] | Rhône Alpes | Nouvelle-Calédonie | Conforme | 24 mois | 60 jours | 02/12/2022
158594 | DYlab 10 | L5469 | - | Accéléromètre 10mV/g M12 | Classe A | 0 mois | - | 0 mois ¦ 0 mois | DYNAE | Accéléromètre | - | 29 rue Condorcet Bat 5021 , 38090 [Rhône Alpes] | Rhône Alpes | Nouvelle-Calédonie | Conforme | 24 mois | 60 jours | 09/12/2022
158595 | DYlab 10 | L5470 | - | Accéléromètre 10mV/g M12 | Classe A | 0 mois | - | 0 mois ¦ 0 mois | DYNAE | Accéléromètre | - | 29 rue Condorcet Bat 5021 , 38090 [Rhône Alpes] | Rhône Alpes | Nouvelle-Calédonie | Conforme | 24 mois | 60 jours | 09/12/2022
158596 | DYlab 10 | L6365 | - | Accéléromètre 10mV/g M12 | Classe B | 0 mois | - | 0 mois ¦ 0 mois | DYNAE | Accéléromètre | - | 29 rue Condorcet Bat 5021 , 38090 [Rhône Alpes] | Rhône Alpes | Nouvelle-Calédonie | Conforme | 24 mois | 60 jours | 09/12/2022
158597 | DYlab 10 | L6366 | - | Accéléromètre 10mV/g M12 | Classe A | 0 mois | - | 0 mois ¦ 0 mois | DYNAE | Accéléromètre | - | 29 rue Condorcet Bat 5021 , 38090 [Rhône Alpes] | Rhône Alpes | Nouvelle-Calédonie | Conforme | 24 mois | 60 jours | 09/12/2022
158598 | S80 OA3 | 237 | - | - | - | 0 mois | - | 0 mois ¦ 0 mois | DYTRAN | Marteau de choc | - | 29 rue Condorcet Bat 5021 , 38090 [Rhône Alpes] | Rhône Alpes | - | Conforme | 300 mois | 60 jours | 06/06/2036
158599 | GROS | G1 | - | - | - | 0 mois | - | 0 mois ¦ 0 mois | DYNAE | Marteau de choc | - | 29 rue Condorcet Bat 5021 , 38090 [Rhône Alpes] | Rhône Alpes | - | Conforme | 300 mois | 60 jours | 06/06/2036
158600 | GROS | G5 | - | - | - | 0 mois | - | 0 mois ¦ 0 mois | DYNAE | Marteau de choc | - | 29 rue Condorcet Bat 5021 , 38090 [Rhône Alpes] | Rhône Alpes | - | Conforme | 300 mois | 60 jours | 02/05/2042
158601 | 4391 V | 10481 | - | - | - | 0 mois | - | 0 mois ¦ 0 mois | B&K | Accéléromètre | - | 29 rue Condorcet Bat 5021 , 38090 [Rhône Alpes] | Rhône Alpes | - | Conforme | 300 mois | 60 jours | 22/07/2039
158602 | 4391 V | 10482 | - | - | - | 0 mois | - | 0 mois ¦ 0 mois | B&K | Accéléromètre | - | 29 rue Condorcet Bat 5021 , 38090 [Rhône Alpes] | Rhône Alpes | - | Conforme | 300 mois | 60 jours | 22/07/2039
158603 | 4391 V | 10483 | - | - | - | 0 mois | - | 0 mois ¦ 0 mois | B&K | Accéléromètre | - | 29 rue Condorcet Bat 5021 , 38090 [Rhône Alpes] | Rhône Alpes | - | Conforme | 300 mois | 60 jours | 22/07/2039
158604 | 4391 V | 30051 | - | - | - | 0 mois | - | 0 mois ¦ 0 mois | B&K | Accéléromètre | - | 29 rue Condorcet Bat 5021 , 38090 [Rhône Alpes] | Rhône Alpes | - | Conforme | 300 mois | 60 jours | 03/03/2042
158605 | 4391 V | 30052 | - | - | - | 0 mois | - | 0 mois ¦ 0 mois | B&K | Accéléromètre | - | 29 rue Condorcet Bat 5021 , 38090 [Rhône Alpes] | Rhône Alpes | - | Conforme | 300 mois | 60 jours | 03/03/2042
158606 | 4391 V | 30054 | - | - | - | 0 mois | - | 0 mois ¦ 0 mois | B&K | Accéléromètre | - | 29 rue Condorcet Bat 5021 , 38090 [Rhône Alpes] | Rhône Alpes | - | Conforme | 300 mois | 60 jours | 03/03/2042
158607 | 4391 V | 30058 | - | - | - | 0 mois | - | 0 mois ¦ 0 mois | B&K | Accéléromètre | - | 29 rue Condorcet Bat 5021 , 38090 [Rhône Alpes] | Rhône Alpes | - | Conforme | 300 mois | 60 jours | 03/03/2042
158608 | 4391 V | 30062 | - | - | - | 0 mois | - | 0 mois ¦ 0 mois | B&K | Accéléromètre | - | 29 rue Condorcet Bat 5021 , 38090 [Rhône Alpes] | Rhône Alpes | - | Conforme | 300 mois | 60 jours | 05/07/2041
158609 | 4391 V | 30202 | - | - | - | 0 mois | - | 0 mois ¦ 0 mois | B&K | Accéléromètre | - | 29 rue Condorcet Bat 5021 , 38090 [Rhône Alpes] | Rhône Alpes | - | Conforme | 300 mois | 60 jours | 03/03/2042
158610 | 4391 V | 30207 | - | - | - | 0 mois | - | 0 mois ¦ 0 mois | B&K | Accéléromètre | - | 29 rue Condorcet Bat 5021 , 38090 [Rhône Alpes] | Rhône Alpes | - | Conforme | 300 mois | 60 jours | 03/03/2042
158611 | 4391 V | 2131024 | - | - | - | 0 mois | - | 0 mois ¦ 0 mois | B&K | Accéléromètre | - | 29 rue Condorcet Bat 5021 , 38090 [Rhône Alpes] | Rhône Alpes | - | Conforme | 300 mois | 60 jours | 05/07/2041
158612 | 4391 V | 2131026 | - | - | - | 0 mois | - | 0 mois ¦ 0 mois | B&K | Accéléromètre | - | 29 rue Condorcet Bat 5021 , 38090 [Rhône Alpes] | Rhône Alpes | - | Conforme | 300 mois | 60 jours | 07/07/2044
158613 | 356A15 | LW244947 | - | - | Classe C | 0 mois | - | 0 mois ¦ 0 mois | PCB | Accéléromètre | - | 29 rue Condorcet Bat 5021 , 38090 [Rhône Alpes] | Rhône Alpes | Set Déformé 2 | Conforme | 24 mois | 60 jours | 29/07/2022
158614 | 356A15 | 82041 | - | - | Classe C | 0 mois | - | 0 mois ¦ 0 mois | PCB | Accéléromètre | - | 29 rue Condorcet Bat 5021 , 38090 [Rhône Alpes] | Rhône Alpes | Set Déformé 1 | Conforme | 24 mois | 60 jours | 25/02/2022
158615 | 3056B1 | 3038 | - | - | Classe A | 0 mois | - | 0 mois ¦ 0 mois | DYTRAN | Accéléromètre | - | 29 rue Condorcet Bat 5021 , 38090 [Rhône Alpes] | Rhône Alpes | - | Conforme | 24 mois | 60 jours | 01/06/2022
158616 | 3056B2 | 11124 | - | - | Classe A | 0 mois | - | 0 mois ¦ 0 mois | DYTRAN | Accéléromètre | - | 29 rue Condorcet Bat 5021 , 38090 [Rhône Alpes] | Rhône Alpes | - | Conforme | 24 mois | 60 jours | 01/06/2022
158617 | 3056B2 | 9891 | - | - | Classe A | 0 mois | - | 0 mois ¦ 0 mois | DYTRAN | Accéléromètre | - | 29 rue Condorcet Bat 5021 , 38090 [Rhône Alpes] | Rhône Alpes | - | Conforme | 36 mois | 60 jours | 15/04/2022
158618 | 3056B1 | 3036 | - | - | Classe A | 0 mois | - | 0 mois ¦ 0 mois | DYTRAN | Accéléromètre | - | 29 rue Condorcet Bat 5021 , 38090 [Rhône Alpes] | Rhône Alpes | - | Conforme | 36 mois | 60 jours | 15/04/2022
158750 | DYlab 100 - TNC | C2397 | - | Accéléromètre 100mV/g TNC | Classe B | 0 mois | - | 0 mois ¦ 0 mois | DYNAE | Accéléromètre | - | 29 rue Condorcet Bat 5021 , 38090 [Rhône Alpes] | Rhône Alpes | - | Conforme | 24 mois | 60 jours | 03/09/2021
158751 | DYlab 100 - TNC | C7794 | - | Accéléromètre 100mV/g TNC | - | 0 mois | - | 0 mois ¦ 0 mois | DYNAE | Accéléromètre | - | 29 rue Condorcet Bat 5021 , 38090 [Rhône Alpes] | Rhône Alpes | - | Conforme avec restriction | 24 mois | 60 jours | 07/08/2020
158752 | DYlab 10 - TNC | C9518 | - | Accéléromètre 10mV/g TNC | - | 0 mois | - | 0 mois ¦ 0 mois | DYNAE | Accéléromètre | - | 29 rue Condorcet Bat 5021 , 38090 [Rhône Alpes] | Rhône Alpes | - | - | 24 mois | 60 jours | 21/07/2016
158753 | DYfixD 100 | D6679 | - | Accéléromètre 100mV/g M12 | - | 0 mois | - | 0 mois ¦ 0 mois | DYNAE | Accéléromètre | - | 29 rue Condorcet Bat 5021 , 38090 [Rhône Alpes] | Rhône Alpes | - | - | 24 mois | 60 jours | 13/11/2019
158754 | DYlab 100 | D7882 | - | Accéléromètre 100mV/g M12 | Classe A | 0 mois | - | 0 mois ¦ 0 mois | DYNAE | Accéléromètre | - | 29 rue Condorcet Bat 5021 , 38090 [Rhône Alpes] | Rhône Alpes | - | Conforme | 24 mois | 60 jours | 03/12/2021
158755 | DYfixD 100 | J2502 | - | Accéléromètre 100mV/g M12 | Classe B | 0 mois | - | 0 mois ¦ 0 mois | DYNAE | Accéléromètre | - | 29 rue Condorcet Bat 5021 , 38090 [Rhône Alpes] | Rhône Alpes | - | Conforme | 24 mois | 60 jours | 03/12/2021
158756 | DYfixD 100 | J4251 | - | Accéléromètre 100mV/g M12 | Classe B | 0 mois | - | 0 mois ¦ 0 mois | DYNAE | Accéléromètre | - | 29 rue Condorcet Bat 5021 , 38090 [Rhône Alpes] | Rhône Alpes | - | Conforme | 24 mois | 60 jours | 03/12/2021
158757 | 356A71 | 187665 | - | - | - | 0 mois | - | 0 mois ¦ 0 mois | PCB | Accéléromètre | - | 29 rue Condorcet Bat 5021 , 38090 [Rhône Alpes] | Rhône Alpes | - | - | 0 mois | 0 jour | 07/07/2015
158758 | XPOD | 7625 | - | - | - | 0 mois | - | 0 mois ¦ 0 mois | Oros | Conditionneur | - | 29 rue Condorcet Bat 5021 , 38090 [Rhône Alpes] | Rhône Alpes | - | Conforme | 24 mois | 60 jours | 30/06/2022
158759 | DYlab 100 - TNC | A7480 | - | Accéléromètre 100mV/g TNC | Classe A | 0 mois | - | 0 mois ¦ 0 mois | DYNAE | Accéléromètre | - | 29 rue Condorcet Bat 5021 , 38090 [Rhône Alpes] | Rhône Alpes | - | Conforme | 24 mois | 60 jours | 03/09/2021
159085 | 731A | 1155 | - | - | - | 0 mois | - | 0 mois ¦ 0 mois | WR | Accéléromètre | - | 29 rue Condorcet Bat 5021 , 38090 [Rhône Alpes] | Rhône Alpes | - | - | 300 mois | 60 jours | 16/03/2040
159086 | 731-207 | 3152 | - | - | - | 0 mois | - | 0 mois ¦ 0 mois | WR | Accéléromètre | - | 29 rue Condorcet Bat 5021 , 38090 [Rhône Alpes] | Rhône Alpes | - | - | 300 mois | 60 jours | 17/07/2037
159087 | 4370 V | 10932 | - | - | - | 0 mois | - | 0 mois ¦ 0 mois | B&K | Accéléromètre | - | 29 rue Condorcet Bat 5021 , 38090 [Rhône Alpes] | Rhône Alpes | - | - | 300 mois | 60 jours | 21/12/2029
159088 | 4370 V | 10933 | - | - | - | 0 mois | - | 0 mois ¦ 0 mois | B&K | Accéléromètre | - | 29 rue Condorcet Bat 5021 , 38090 [Rhône Alpes] | Rhône Alpes | - | - | 300 mois | 60 jours | 27/12/2029
159089 | 726T | sans N° | - | - | - | 0 mois | - | 0 mois ¦ 0 mois | WR | Accéléromètre | - | 29 rue Condorcet Bat 5021 , 38090 [Rhône Alpes] | Rhône Alpes | - | - | 300 mois | 60 jours | 10/07/2037
159090 | VLS7/T/LSR | 1026956 | - | - | - | 0 mois | - | 0 mois ¦ 0 mois | ORTHOS | Tachymètre | - | 29 rue Condorcet Bat 5021 , 38090 [Rhône Alpes] | Rhône Alpes | - | - | 300 mois | 60 jours | 06/11/2043
159091 | VLS7/T/LSR | 10115365 | - | - | - | 0 mois | - | 0 mois ¦ 0 mois | ORTHOS | Tachymètre | - | 29 rue Condorcet Bat 5021 , 38090 [Rhône Alpes] | Rhône Alpes | - | - | 300 mois | 60 jours | 01/08/2034
159092 | A2103/LSR/001 | 2019535 | - | - | - | 0 mois | - | 0 mois ¦ 0 mois | COMPACT INSTRUMENT | Tachymètre | - | 29 rue Condorcet Bat 5021 , 38090 [Rhône Alpes] | Rhône Alpes | - | - | 300 mois | 60 jours | 05/04/2041
159093 | A2103/LSR/001 | 2020968 | - | - | - | 0 mois | - | 0 mois ¦ 0 mois | COMPACT INSTRUMENT | Tachymètre | - | 29 rue Condorcet Bat 5021 , 38090 [Rhône Alpes] | Rhône Alpes | - | - | 300 mois | 60 jours | 12/11/2043
159094 | 4369 | 757561 | - | - | - | 0 mois | - | 0 mois ¦ 0 mois | B&K | Accéléromètre | - | 29 rue Condorcet Bat 5021 , 38090 [Rhône Alpes] | Rhône Alpes | - | Conforme | 300 mois | 60 jours | 03/03/2042
159095 | 4370 | 1165980 | - | - | - | 0 mois | - | 0 mois ¦ 0 mois | B&K | Accéléromètre | - | 29 rue Condorcet Bat 5021 , 38090 [Rhône Alpes] | Rhône Alpes | - | Conforme | 300 mois | 60 jours | 03/03/2042
159096 | 4369 | 757607 | - | - | - | 0 mois | - | 0 mois ¦ 0 mois | B&K | Accéléromètre | - | 29 rue Condorcet Bat 5021 , 38090 [Rhône Alpes] | Rhône Alpes | - | Conforme | 300 mois | 60 jours | 03/03/2042
159097 | 4391 | 1167793 | - | - | - | 0 mois | - | 0 mois ¦ 0 mois | B&K | Accéléromètre | - | 29 rue Condorcet Bat 5021 , 38090 [Rhône Alpes] | Rhône Alpes | - | Conforme | 300 mois | 60 jours | 22/07/2039
159098 | 4371 | 1432450 | - | - | - | 0 mois | - | 0 mois ¦ 0 mois | B&K | Accéléromètre | - | 29 rue Condorcet Bat 5021 , 38090 [Rhône Alpes] | Rhône Alpes | - | Conforme | 300 mois | 60 jours | 06/07/2040
159099 | 4371 | 1432684 | - | - | - | 0 mois | - | 0 mois ¦ 0 mois | B&K | Accéléromètre | - | 29 rue Condorcet Bat 5021 , 38090 [Rhône Alpes] | Rhône Alpes | - | Conforme | 300 mois | 60 jours | 03/03/2042
159100 | 4370 | 1451913 | - | - | - | 0 mois | - | 0 mois ¦ 0 mois | B&K | Accéléromètre | - | 29 rue Condorcet Bat 5021 , 38090 [Rhône Alpes] | Rhône Alpes | - | Conforme | 300 mois | 60 jours | 06/06/2041
159101 | 4391 | 1860439 | - | - | - | 0 mois | - | 0 mois ¦ 0 mois | B&K | Accéléromètre | - | 29 rue Condorcet Bat 5021 , 38090 [Rhône Alpes] | Rhône Alpes | - | Conforme | 300 mois | 60 jours | 22/07/2039
159102 | 4393 V | 2127962 | - | - | - | 0 mois | - | 0 mois ¦ 0 mois | B&K | Accéléromètre | - | 29 rue Condorcet Bat 5021 , 38090 [Rhône Alpes] | Rhône Alpes | - | Conforme | 300 mois | 60 jours | 06/06/2041
159981 | DYlab 100 | J7102 | - | Accéléromètre 100mV/g M12 | - | 0 mois | - | 0 mois ¦ 0 mois | DYNAE | Accéléromètre | Vibrasens | 323 Boulevard Voltaire , 13821 [Sud Est] | Sud Est | CTMO 85 | Conforme | 24 mois | 60 jours | 27/04/2023
161398 | DYlab 100 - TNC | B2700 | - | Accéléromètre 100mV/g TNC | Classe B | 0 mois | - | 0 mois ¦ 0 mois | DYNAE | Accéléromètre | - | 4 Avenue de l'Atlantique Les Ulis , 91978 [Centre Ile de France] | IDF | jeu 101 | Conforme | 24 mois | 60 jours | 31/01/2022
161529 | 603C01 | LW238640 | - | - | Classe C | 0 mois | - | 0 mois ¦ 0 mois | IMI | Accéléromètre | - | 323 Boulevard Voltaire , 13821 [Sud Est] | Sud Est | Aquaturbo | Conforme avec restriction | 300 mois | 60 jours | 02/03/2046
161531 | 603C01 | LW200987 | - | - | Classe C | 0 mois | - | 0 mois ¦ 0 mois | IMI | Accéléromètre | - | 323 Boulevard Voltaire , 13821 [Sud Est] | Sud Est | Aquaturbo | Conforme | 300 mois | 60 jours | 02/03/2046
161532 | 603C01 | LW238639 | - | - | Classe C | 0 mois | - | 0 mois ¦ 0 mois | IMI | Accéléromètre | - | 323 Boulevard Voltaire , 13821 [Sud Est] | Sud Est | Aquaturbo | Conforme avec restriction | 300 mois | 60 jours | 02/03/2046
161533 | 603C01 | 193514 | - | - | Classe C | 0 mois | - | 0 mois ¦ 0 mois | IMI | Accéléromètre | - | 323 Boulevard Voltaire , 13821 [Sud Est] | Sud Est | Aquaturbo | Conforme avec restriction | 300 mois | 60 jours | 02/03/2046
161534 | Microclip XL | KA416-1001227 | - | Détecteur 4 Gaz | - | 0 mois | - | 0 mois ¦ 0 mois | BW Technologies | 4 Gaz | - | 323 Boulevard Voltaire , 13821 [Sud Est] | Sécurité | Rhône Alpes | Conforme | 6 mois | 30 jours | 03/09/2021
161858 | 603C01 | LW238642 | - | - | Classe C | 0 mois | - | 0 mois ¦ 0 mois | IMI | Accéléromètre | - | 323 Boulevard Voltaire , 13821 [Sud Est] | Sud Est | Aquaturbo | Conforme avec restriction | 300 mois | 60 jours | 02/03/2046
161859 | 603C01 | LW229282 | - | - | Classe C | 0 mois | - | 0 mois ¦ 0 mois | IMI | Accéléromètre | - | 323 Boulevard Voltaire , 13821 [Sud Est] | Sud Est | Aquaturbo | Conforme avec restriction | 300 mois | 60 jours | 02/03/2046
161860 | 603C01 | LW229278 | - | - | Classe C | 0 mois | - | 0 mois ¦ 0 mois | IMI | Accéléromètre | - | 323 Boulevard Voltaire , 13821 [Sud Est] | Sud Est | Aquaturbo | Conforme avec restriction | 300 mois | 60 jours | 02/03/2046
161861 | 603C01 | LW229279 | - | - | Classe C | 0 mois | - | 0 mois ¦ 0 mois | IMI | Accéléromètre | - | 323 Boulevard Voltaire , 13821 [Sud Est] | Sud Est | Aquaturbo | Conforme avec restriction | 300 mois | 60 jours | 02/03/2046
161862 | 603C01 | LW229281 | - | - | Classe C | 0 mois | - | 0 mois ¦ 0 mois | IMI | Accéléromètre | - | 323 Boulevard Voltaire , 13821 [Sud Est] | Sud Est | Aquaturbo | Conforme | 300 mois | 60 jours | 02/03/2046
161863 | 603C01 | LW238641 | - | - | Classe C | 0 mois | - | 0 mois ¦ 0 mois | IMI | Accéléromètre | - | 323 Boulevard Voltaire , 13821 [Sud Est] | Sud Est | Aquaturbo | Conforme avec restriction | 300 mois | 60 jours | 02/03/2046
161864 | 603C01 | LW229277 | - | - | Classe C | 0 mois | - | 0 mois ¦ 0 mois | IMI | Accéléromètre | - | 323 Boulevard Voltaire , 13821 [Sud Est] | Sud Est | Aquaturbo | Conforme avec restriction | 300 mois | 60 jours | 02/03/2046
161865 | 603C01 | LW200989 | - | - | Classe C | 0 mois | - | 0 mois ¦ 0 mois | IMI | Accéléromètre | - | 323 Boulevard Voltaire , 13821 [Sud Est] | Sud Est | Aquaturbo | Conforme avec restriction | 300 mois | 60 jours | 02/03/2046
161866 | 603C01 | LW200988 | - | - | - | 0 mois | - | 0 mois ¦ 0 mois | IMI | Accéléromètre | - | 323 Boulevard Voltaire , 13821 [Sud Est] | Sud Est | Aquaturbo | Conforme avec restriction | 300 mois | 60 jours | 02/03/2046
161867 | ASH405 | 2173 | - | - | Classe C | 0 mois | - | 0 mois ¦ 0 mois | 01DB | Accéléromètre | - | 323 Boulevard Voltaire , 13821 [Sud Est] | Sud Est | Aquaturbo | Conforme | 24 mois | 60 jours | 03/03/2023
161868 | ASH405 | 2177 | - | - | Classe C | 0 mois | - | 0 mois ¦ 0 mois | 01DB | Accéléromètre | - | 323 Boulevard Voltaire , 13821 [Sud Est] | Sud Est | Aquaturbo | Conforme avec restriction | 24 mois | 60 jours | 03/03/2023
161869 | 784A | 25159 | - | - | Classe C | 0 mois | - | 0 mois ¦ 0 mois | WR | Accéléromètre | - | 323 Boulevard Voltaire , 13821 [Sud Est] | Sud Est | Aquaturbo | Conforme avec restriction | 24 mois | 60 jours | 03/03/2023
161870 | 603C01 | LW229280 | - | - | Classe C | 0 mois | - | 0 mois ¦ 0 mois | IMI | Accéléromètre | - | 323 Boulevard Voltaire , 13821 [Sud Est] | Sud Est | Aquaturbo | Conforme | 300 mois | 60 jours | 02/03/2046
161871 | DYlab 100 | H8968 | - | Accéléromètre 100mV/g M12 | Classe A | 0 mois | - | 0 mois ¦ 0 mois | DYNAE | Accéléromètre | Vibrasens | 323 Boulevard Voltaire , 13821 [Sud Est] | Sud Est | Boîte n°100 | Conforme | 24 mois | 60 jours | 03/03/2023
162467 | DYlab 100 - TNC | J9697 | - | Accéléromètre 100mV/g TNC | Classe A | 0 mois | - | 0 mois ¦ 0 mois | DYNAE | Accéléromètre | Vibrasens | 323 Boulevard Voltaire , 13821 [Sud Est] | Sud Est | CTMO 62 | Conforme | 24 mois | 60 jours | 05/11/2021
162468 | DYlab 100 - TNC | J7589 | - | Accéléromètre 100mV/g TNC | Classe B | 0 mois | - | 0 mois ¦ 0 mois | DYNAE | Accéléromètre | Vibrasens | 323 Boulevard Voltaire , 13821 [Sud Est] | Sud Est | CTMO 62 | Conforme | 24 mois | 60 jours | 29/04/2021
162473 | DYlab 100 | J7104 | - | Accéléromètre 100mV/g M12 | Classe B | 0 mois | - | 0 mois ¦ 0 mois | DYNAE | Accéléromètre | Vibrasens | 323 Boulevard Voltaire , 13821 [Sud Est] | Sud Est | CTMO 83 | Conforme | 24 mois | 60 jours | 26/05/2023
162474 | DYlab 100 | J7103 | - | Accéléromètre 100mV/g M12 | Classe B | 0 mois | - | 0 mois ¦ 0 mois | DYNAE | Accéléromètre | Vibrasens | 323 Boulevard Voltaire , 13821 [Sud Est] | Sud Est | CTMO 83 | Conforme | 24 mois | 60 jours | 26/05/2023
162475 | DYlab 100 | J7101 | - | Accéléromètre 100mV/g M12 | Classe B | 0 mois | - | 0 mois ¦ 0 mois | DYNAE | Accéléromètre | Vibrasens | 323 Boulevard Voltaire , 13821 [Sud Est] | Sud Est | Boite n°100 | Conforme | 24 mois | 60 jours | 27/04/2023
162477 | DYlab 100 | H8970 | - | Accéléromètre 100mV/g M12 | Classe B | 0 mois | - | 0 mois ¦ 0 mois | DYNAE | Accéléromètre | Vibrasens | 323 Boulevard Voltaire , 13821 [Sud Est] | Sud Est | CTMO 83 | Conforme | 24 mois | 60 jours | 26/05/2023
162480 | DYlab 100 | H8969 | - | Accéléromètre 100mV/g M12 | Classe A | 0 mois | - | 0 mois ¦ 0 mois | DYNAE | Accéléromètre | Vibrasens | 323 Boulevard Voltaire , 13821 [Sud Est] | Sud Est | CTMO 85 | Conforme | 24 mois | 60 jours | 07/07/2022
162481 | DYlab 100 | E9941 | - | Accéléromètre 100mV/g M12 | Classe A | 0 mois | - | 0 mois ¦ 0 mois | DYNAE | Accéléromètre | Vibrasens | 323 Boulevard Voltaire , 13821 [Sud Est] | Sud Est | Boîte n°100 | Conforme | 24 mois | 60 jours | 16/07/2021
162483 | DYlab 100 - TNC | D1240 | - | Accéléromètre 100mV/g TNC | Classe B | 0 mois | - | 0 mois ¦ 0 mois | DYNAE | Accéléromètre | Vibrasens | 323 Boulevard Voltaire , 13821 [Sud Est] | Sud Est | CTMO 62 | Conforme | 24 mois | 60 jours | 29/04/2021
162484 | DYlab 100 - TNC | D1238 | - | Accéléromètre 100mV/g TNC | Classe B | 0 mois | - | 0 mois ¦ 0 mois | DYNAE | Accéléromètre | Vibrasens | 323 Boulevard Voltaire , 13821 [Sud Est] | Sud Est | CTMO 62 | Conforme | 24 mois | 60 jours | 29/04/2021
162485 | DYlab 100 | C9965 | - | Accéléromètre 100mV/g M12 | Classe B | 0 mois | - | 0 mois ¦ 0 mois | DYNAE | Accéléromètre | Vibrasens | 323 Boulevard Voltaire , 13821 [Sud Est] | Sud Est | Location DALKIA DRSID Toulon | Conforme | 24 mois | 60 jours | 26/05/2023
162486 | DYlab 100 | C7930 | - | Accéléromètre 100mV/g M12 | Classe C | 0 mois | - | 0 mois ¦ 0 mois | DYNAE | Accéléromètre | Vibrasens | 323 Boulevard Voltaire , 13821 [Sud Est] | Sud Est | Location DALKIA DRSID Toulon | Conforme avec restriction | 24 mois | 60 jours | 26/05/2023
162487 | DYlab 100 | C7929 | - | Accéléromètre 100mV/g M12 | Classe B | 0 mois | - | 0 mois ¦ 0 mois | DYNAE | Accéléromètre | Vibrasens | 323 Boulevard Voltaire , 13821 [Sud Est] | Sud Est | Boîte n°100 | Conforme | 24 mois | 60 jours | 16/07/2021
162488 | DYlab 100 | C7928 | - | Accéléromètre 100mV/g M12 | Classe B | 0 mois | - | 0 mois ¦ 0 mois | DYNAE | Accéléromètre | Vibrasens | 323 Boulevard Voltaire , 13821 [Sud Est] | Sud Est | Location DALKIA DRSID Toulon | Conforme | 24 mois | 60 jours | 26/05/2023
162489 | DYlab 100 | C6232 | - | Accéléromètre 100mV/g M12 | Classe C | 0 mois | - | 0 mois ¦ 0 mois | DYNAE | Accéléromètre | Vibrasens | 323 Boulevard Voltaire , 13821 [Sud Est] | Sud Est | Location DALKIA DRSID Toulon | Conforme avec restriction | 24 mois | 60 jours | 26/05/2023
162490 | DYlab 100 | C1791 | - | Accéléromètre 100mV/g M12 | Classe B | 0 mois | - | 0 mois ¦ 0 mois | DYNAE | Accéléromètre | Vibrasens | 323 Boulevard Voltaire , 13821 [Sud Est] | Sud Est | Boîte n°100 | Conforme | 24 mois | 60 jours | 16/07/2021
162492 | DYlab 100 | C0366 | - | Accéléromètre 100mV/g M12 | Classe B | 0 mois | - | 0 mois ¦ 0 mois | DYNAE | Accéléromètre | Vibrasens | 323 Boulevard Voltaire , 13821 [Sud Est] | Sud Est | CTMO 85 | Conforme | 24 mois | 60 jours | 16/07/2021
162493 | DYlab 100 | B7590 | - | Accéléromètre 100mV/g M12 | Classe B | 0 mois | - | 0 mois ¦ 0 mois | DYNAE | Accéléromètre | Vibrasens | 323 Boulevard Voltaire , 13821 [Sud Est] | Sud Est | CTMO 85 | Conforme | 24 mois | 60 jours | 07/07/2022
162495 | DYlab 10 - TNC | L2959 | - | Accéléromètre 10mV/g TNC | Classe B | 0 mois | - | 0 mois ¦ 0 mois | DYNAE | Accéléromètre | Vibrasens | 323 Boulevard Voltaire , 13821 [Sud Est] | Sud Est | CTMO 62 | - | 24 mois | 60 jours | 02/06/2022
162496 | DYlab 10 | J8358 | - | Accéléromètre 10mV/g M12 | Classe A | 0 mois | - | 0 mois ¦ 0 mois | DYNAE | Accéléromètre | Vibrasens | 323 Boulevard Voltaire , 13821 [Sud Est] | Sud Est | Boîte n°11 | Conforme | 24 mois | 60 jours | 27/04/2023
162497 | DYlab 10 | J8357 | - | Accéléromètre 10mV/g M12 | Classe A | 0 mois | - | 0 mois ¦ 0 mois | DYNAE | Accéléromètre | Vibrasens | 323 Boulevard Voltaire , 13821 [Sud Est] | Sud Est | CTMO 83 | Conforme | 24 mois | 60 jours | 26/05/2023
162498 | DYlab 10 | H4455 | - | Accéléromètre 10mV/g M12 | Classe A | 0 mois | - | 0 mois ¦ 0 mois | DYNAE | Accéléromètre | Vibrasens | 323 Boulevard Voltaire , 13821 [Sud Est] | Sud Est | CTMO 85 | Conforme | 24 mois | 60 jours | 07/07/2022
162499 | DYlab 10 | E9938 | - | Accéléromètre 10mV/g M12 | Classe A | 0 mois | - | 0 mois ¦ 0 mois | DYNAE | Accéléromètre | Vibrasens | 323 Boulevard Voltaire , 13821 [Sud Est] | Sud Est | Boîte n°10 | Conforme | 24 mois | 60 jours | 16/07/2021
162500 | DYlab 10 | E9937 | - | Accéléromètre 10mV/g M12 | Classe A | 0 mois | - | 0 mois ¦ 0 mois | DYNAE | Accéléromètre | Vibrasens | 323 Boulevard Voltaire , 13821 [Sud Est] | Sud Est | Boîte n°10 | Conforme | 24 mois | 60 jours | 16/07/2021
162501 | DYlab 10 - TNC | D8448 | - | Accéléromètre 10mV/g TNC | Classe A | 0 mois | - | 0 mois ¦ 0 mois | DYNAE | Accéléromètre | Vibrasens | 323 Boulevard Voltaire , 13821 [Sud Est] | Sud Est | CTMO 62 SPARE | Conforme | 24 mois | 60 jours | 27/04/2023
162502 | DYlab 10 | D5103 | - | Accéléromètre 10mV/g M12 | Classe A | 0 mois | - | 0 mois ¦ 0 mois | DYNAE | Accéléromètre | Vibrasens | 323 Boulevard Voltaire , 13821 [Sud Est] | Sud Est | Boîte n°13 | Conforme | 24 mois | 60 jours | 22/12/2022
162503 | DYlab 10 | D5102 | - | Accéléromètre 10mV/g M12 | Classe A | 0 mois | - | 0 mois ¦ 0 mois | DYNAE | Accéléromètre | Vibrasens | 323 Boulevard Voltaire , 13821 [Sud Est] | Sud Est | Boîte n°13 | Conforme | 24 mois | 60 jours | 22/12/2022
162504 | DYlab 10 | D5101 | - | Accéléromètre 10mV/g M12 | Classe B | 0 mois | - | 0 mois ¦ 0 mois | DYNAE | Accéléromètre | Vibrasens | 323 Boulevard Voltaire , 13821 [Sud Est] | Sud Est | Boîte n°13 | Conforme | 24 mois | 60 jours | 22/12/2022
162505 | DYlab 10 | D5100 | - | Accéléromètre 10mV/g M12 | Classe A | 0 mois | - | 0 mois ¦ 0 mois | DYNAE | Accéléromètre | Vibrasens | 323 Boulevard Voltaire , 13821 [Sud Est] | Sud Est | Boîte n°13 | Conforme | 24 mois | 60 jours | 22/12/2022
162506 | DYlab 10 | C1611 | - | Accéléromètre 10mV/g M12 | Classe B | 0 mois | - | 0 mois ¦ 0 mois | DYNAE | Accéléromètre | Vibrasens | 323 Boulevard Voltaire , 13821 [Sud Est] | Sud Est | Boîte n°11 | Conforme | 24 mois | 60 jours | 07/07/2022
162507 | DYlab 10 | C1605 | - | Accéléromètre 10mV/g M12 | Classe A | 0 mois | - | 0 mois ¦ 0 mois | DYNAE | Accéléromètre | Vibrasens | 323 Boulevard Voltaire , 13821 [Sud Est] | Sud Est | Boîte n°12 | Conforme | 24 mois | 60 jours | 07/07/2022
162508 | DYlab 10 | C1604 | - | Accéléromètre 10mV/g M12 | Classe B | 0 mois | - | 0 mois ¦ 0 mois | DYNAE | Accéléromètre | Vibrasens | 323 Boulevard Voltaire , 13821 [Sud Est] | Sud Est | Boîte n°12 | Conforme | 24 mois | 60 jours | 07/07/2022
162509 | DYlab 10 | C1603 | - | Accéléromètre 10mV/g M12 | Classe B | 0 mois | - | 0 mois ¦ 0 mois | DYNAE | Accéléromètre | Vibrasens | 323 Boulevard Voltaire , 13821 [Sud Est] | Sud Est | Boîte n°12 | Conforme | 24 mois | 60 jours | 07/07/2022
162510 | DYlab 10 | C1601 | - | Accéléromètre 10mV/g M12 | Classe A | 0 mois | - | 0 mois ¦ 0 mois | DYNAE | Accéléromètre | Vibrasens | 323 Boulevard Voltaire , 13821 [Sud Est] | Sud Est | Boîte n°12 | Conforme | 24 mois | 60 jours | 07/07/2022
162511 | DYlab 10 | B4690 | - | Accéléromètre 10mV/g M12 | Classe B | 0 mois | - | 0 mois ¦ 0 mois | DYNAE | Accéléromètre | Vibrasens | 323 Boulevard Voltaire , 13821 [Sud Est] | Sud Est | Location Lafarge | Conforme | 24 mois | 30 jours | 23/07/2021
162512 | DYlab 10 | B4689 | - | Accéléromètre 10mV/g M12 | Classe B | 0 mois | - | 0 mois ¦ 0 mois | DYNAE | Accéléromètre | Vibrasens | 323 Boulevard Voltaire , 13821 [Sud Est] | Sud Est | Location Lafarge | Conforme | 24 mois | 60 jours | 23/07/2021
162513 | DYlab 10 | B4688 | - | Accéléromètre 10mV/g M12 | Classe B | 0 mois | - | 0 mois ¦ 0 mois | DYNAE | Accéléromètre | Vibrasens | 323 Boulevard Voltaire , 13821 [Sud Est] | Sud Est | Location Lafarge | Conforme | 24 mois | 60 jours | 23/07/2021
162514 | DYlab 10 | B4687 | - | Accéléromètre 10mV/g M12 | Classe B | 0 mois | - | 0 mois ¦ 0 mois | DYNAE | Accéléromètre | Vibrasens | 323 Boulevard Voltaire , 13821 [Sud Est] | Sud Est | Location Lafarge | Conforme | 24 mois | 60 jours | 23/07/2021
162515 | DYlab 10 | B2697 | - | Accéléromètre 10mV/g M12 | Classe B | 0 mois | - | 0 mois ¦ 0 mois | DYNAE | Accéléromètre | Vibrasens | 323 Boulevard Voltaire , 13821 [Sud Est] | Sud Est | Boîte n°11 | Conforme | 24 mois | 60 jours | 16/07/2021
162516 | DYlab 10 | A7178 | - | Accéléromètre 10mV/g M12 | Classe B | 0 mois | - | 0 mois ¦ 0 mois | DYNAE | Accéléromètre | Vibrasens | 323 Boulevard Voltaire , 13821 [Sud Est] | Sud Est | Boîte n°11 | Conforme | 24 mois | 60 jours | 16/07/2021
162517 | DYlab 10 | A3023 | - | Accéléromètre 10mV/g M12 | Classe B | 0 mois | - | 0 mois ¦ 0 mois | DYNAE | Accéléromètre | Vibrasens | 323 Boulevard Voltaire , 13821 [Sud Est] | Sud Est | Boîte n°10 | Conforme | 24 mois | 60 jours | 16/07/2021
162518 | DYlab 10 | A3021 | - | Accéléromètre 10mV/g M12 | Classe B | 0 mois | - | 0 mois ¦ 0 mois | DYNAE | Accéléromètre | Vibrasens | 323 Boulevard Voltaire , 13821 [Sud Est] | Sud Est | Boîte n°10 | Conforme | 24 mois | 60 jours | 16/07/2021
162519 | DYlabH 10 | L1481 | - | Accéléromètre 10mV/g M12 | Classe A | 0 mois | - | 0 mois ¦ 0 mois | DYNAE | Accéléromètre | Vibrasens | 323 Boulevard Voltaire , 13821 [Sud Est] | Sud Est | Boîte n°10H | - | 24 mois | 60 jours | 15/04/2022
162520 | DYlabH 10 | L1480 | - | Accéléromètre 10mV/g M12 | Classe A | 0 mois | - | 0 mois ¦ 0 mois | DYNAE | Accéléromètre | Vibrasens | 323 Boulevard Voltaire , 13821 [Sud Est] | Sud Est | Boîte n°10H | - | 24 mois | 60 jours | 15/04/2022
162522 | DYlabH 10 | L1479 | - | Accéléromètre 10mV/g M12 | Classe A | 0 mois | - | 0 mois ¦ 0 mois | DYNAE | Accéléromètre | Vibrasens | 323 Boulevard Voltaire , 13821 [Sud Est] | Sud Est | Boîte n°10H | - | 24 mois | 60 jours | 15/04/2022
162523 | DYlabH 10 | L1478 | - | Accéléromètre 10mV/g M12 | Classe A | 0 mois | - | 0 mois ¦ 0 mois | DYNAE | Accéléromètre | Vibrasens | 323 Boulevard Voltaire , 13821 [Sud Est] | Sud Est | Boîte n°10H | - | 24 mois | 60 jours | 15/04/2022
162524 | DYlabH 100 | L1486 | - | - | Classe A | 0 mois | - | 0 mois ¦ 0 mois | DYNAE | Accéléromètre | Vibrasens | 323 Boulevard Voltaire , 13821 [Sud Est] | Sud Est | Boîte n°100H | - | 24 mois | 60 jours | 15/04/2022
162525 | DYlabH 100 | L1485 | - | - | Classe A | 0 mois | - | 0 mois ¦ 0 mois | DYNAE | Accéléromètre | Vibrasens | 323 Boulevard Voltaire , 13821 [Sud Est] | Sud Est | Boîte n°100H | - | 24 mois | 60 jours | 15/04/2022
162526 | DYlabH 100 | B8210 | - | - | Classe A | 0 mois | - | 0 mois ¦ 0 mois | DYNAE | Accéléromètre | Vibrasens | 323 Boulevard Voltaire , 13821 [Sud Est] | Sud Est | Boîte n°100H | Conforme | 24 mois | 60 jours | 27/04/2023
162527 | DYlabH 100 | B8209 | - | - | Classe B | 0 mois | - | 0 mois ¦ 0 mois | DYNAE | Accéléromètre | Vibrasens | 323 Boulevard Voltaire , 13821 [Sud Est] | Sud Est | Boîte n°100H | Conforme | 24 mois | 60 jours | 27/04/2023
162528 | DYlabH 100 | B8206 | - | - | Classe B | 0 mois | - | 0 mois ¦ 0 mois | DYNAE | Accéléromètre | Vibrasens | 323 Boulevard Voltaire , 13821 [Sud Est] | Sud Est | Boîte n°101H | Conforme | 24 mois | 60 jours | 07/07/2022
162529 | DYlabH 100 | B8203 | - | - | Classe B | 0 mois | - | 0 mois ¦ 0 mois | DYNAE | Accéléromètre | Vibrasens | 323 Boulevard Voltaire , 13821 [Sud Est] | Sud Est | Boîte n°101H | Conforme | 24 mois | 60 jours | 07/07/2022
162530 | DYlabH 100 | B8200 | - | - | Classe A | 0 mois | - | 0 mois ¦ 0 mois | DYNAE | Accéléromètre | Vibrasens | 323 Boulevard Voltaire , 13821 [Sud Est] | Sud Est | Boîte n°101H | Conforme | 24 mois | 60 jours | 07/07/2022
162532 | DYlab 500 | B2010 | - | - | Classe C | 0 mois | - | 0 mois ¦ 0 mois | DYNAE | Accéléromètre | Vibrasens | 323 Boulevard Voltaire , 13821 [Sud Est] | Sud Est | Boîte n°500 | Conforme | 24 mois | 60 jours | 27/04/2023
162533 | DYlab 500 | A7004 | - | - | Classe C | 0 mois | - | 0 mois ¦ 0 mois | DYNAE | Accéléromètre | Vibrasens | 323 Boulevard Voltaire , 13821 [Sud Est] | Sud Est | Boîte n°500 | Conforme | 24 mois | 60 jours | 27/04/2023
162534 | 356A15 | 122841 | - | - | Classe C | 0 mois | - | 0 mois ¦ 0 mois | PCB | Accéléromètre | Vibrasens | 323 Boulevard Voltaire , 13821 [Sud Est] | Sud Est | Triaxe PCB | Conforme | 36 mois | 60 jours | 06/05/2024
162535 | NI 9234 | 1EEC606 | - | Carte d'acquisition 4 voies | - | 0 mois | - | 0 mois ¦ 0 mois | National Instrument | Carte d'acquisition | NI | 323 Boulevard Voltaire , 13821 [Sud Est] | Sud Est | CTMO 83 | - | 24 mois | 60 jours | 08/07/2022
162536 | NI 9234 | 1D28F03 | - | Carte d'acquisition 4 voies | - | 0 mois | - | 0 mois ¦ 0 mois | National Instrument | Carte d'acquisition | Vibrasens | 323 Boulevard Voltaire , 13821 [Sud Est] | Sud Est | Rack Ni | Conforme | 24 mois | 60 jours | 08/06/2022
162537 | NI 9234 | 1B77FC8 | - | Carte d'acquisition 4 voies | - | 0 mois | - | 0 mois ¦ 0 mois | National Instrument | Carte d'acquisition | NI | 323 Boulevard Voltaire , 13821 [Sud Est] | Sud Est | CTMO 85 | Conforme | 24 mois | 60 jours | 16/07/2021
162538 | NI 9234 | 1B6161A | - | Carte d'acquisition 4 voies | - | 0 mois | - | 0 mois ¦ 0 mois | National Instrument | Carte d'acquisition | NI | 323 Boulevard Voltaire , 13821 [Sud Est] | Sud Est | Malette 4 voies | Conforme | 24 mois | 60 jours | 16/07/2021
162539 | NI 9234 | 1B07958 | - | Carte d'acquisition 4 voies | - | 0 mois | - | 0 mois ¦ 0 mois | National Instrument | Carte d'acquisition | NI | 323 Boulevard Voltaire , 13821 [Sud Est] | Sud Est | Rack Ni | Conforme | 24 mois | 60 jours | 03/12/2021
162540 | NI 9234 | 1A6C0EE | - | Carte d'acquisition 4 voies | - | 0 mois | - | 0 mois ¦ 0 mois | National Instrument | Carte d'acquisition | NI | 323 Boulevard Voltaire , 13821 [Sud Est] | Sud Est | CTMO 203 | Conforme | 24 mois | 60 jours | 13/10/2022
162541 | NI 4432 | 198755E | - | - | - | 0 mois | - | 0 mois ¦ 0 mois | National Instrument | Carte d'acquisition | NI | 323 Boulevard Voltaire , 13821 [Sud Est] | Sud Est | Carte Ni 5 voies | Conforme | 24 mois | 60 jours | 25/01/2023
162542 | NI 9234 | 193DC15 | - | Carte d'acquisition 4 voies | - | 0 mois | - | 0 mois ¦ 0 mois | National Instrument | Carte d'acquisition | NI | 323 Boulevard Voltaire , 13821 [Sud Est] | Sud Est | Location DALKIA DRSID Toulon | Conforme | 24 mois | 60 jours | 17/06/2021
162543 | NI 9234 | 170365C | - | Carte d'acquisition 4 voies | - | 0 mois | - | 0 mois ¦ 0 mois | National Instrument | Carte d'acquisition | NI | 323 Boulevard Voltaire , 13821 [Sud Est] | Sud Est | CTMO 62 | Conforme | 24 mois | 60 jours | 09/07/2021
162544 | NI 9234 | 138D248 | - | Carte d'acquisition 4 voies | - | 0 mois | - | 0 mois ¦ 0 mois | National Instrument | Carte d'acquisition | NI | 323 Boulevard Voltaire , 13821 [Sud Est] | Sud Est | Location Lafarge | Conforme | 24 mois | 30 jours | 04/06/2021
162545 | NI 9234 | 1C00A15 | - | Carte d'acquisition 4 voies | - | 0 mois | - | 0 mois ¦ 0 mois | National Instrument | Carte d'acquisition | NI | 323 Boulevard Voltaire , 13821 [Sud Est] | Sud Est | Rack Ni | Conforme | 24 mois | 60 jours | 17/02/2023
162546 | NI 9234 | 16672DB | - | Carte d'acquisition 4 voies | - | 0 mois | - | 0 mois ¦ 0 mois | National Instrument | Carte d'acquisition | NI | 323 Boulevard Voltaire , 13821 [Sud Est] | Sud Est | Aquaturbo | Conforme | 24 mois | 60 jours | 22/02/2023
162547 | NI 9234 | 1851AB5 | - | Carte d'acquisition 4 voies | - | 0 mois | - | 0 mois ¦ 0 mois | National Instrument | Carte d'acquisition | NI | 323 Boulevard Voltaire , 13821 [Sud Est] | Sud Est | Aquaturbo | Conforme | 24 mois | 60 jours | 17/02/2023
162548 | NI 9234 | 192E16B | - | Carte d'acquisition 4 voies | - | 0 mois | - | 0 mois ¦ 0 mois | National Instrument | Carte d'acquisition | NI | 4 Avenue de l'Atlantique Les Ulis , 91978 [Centre Ile de France] | IDF | - | Conforme | 24 mois | 60 jours | 22/02/2023
162549 | NI 9234 | 15CB45D | - | Carte d'acquisition 4 voies | - | 0 mois | - | 0 mois ¦ 0 mois | National Instrument | Carte d'acquisition | NI | 4 Avenue de l'Atlantique Les Ulis , 91978 [Centre Ile de France] | IDF | - | Conforme | 24 mois | 60 jours | 23/02/2023
162550 | NI 9234 | 1D4D7ED | - | Carte d'acquisition 4 voies | - | 0 mois | - | 0 mois ¦ 0 mois | National Instrument | Carte d'acquisition | NI | 323 Boulevard Voltaire , 13821 [Sud Est] | Sud Est | Aquaturbo | Conforme | 24 mois | 60 jours | 23/02/2023
162551 | NI 9234 | 1D4D7E6 | - | Carte d'acquisition 4 voies | - | 0 mois | - | 0 mois ¦ 0 mois | National Instrument | Carte d'acquisition | NI | 323 Boulevard Voltaire , 13821 [Sud Est] | Sud Est | Aquaturbo | Conforme | 24 mois | 60 jours | 17/02/2023
162781 | DYfixD 100 | E2476 | - | Accéléromètre 100mV/g M12 | Classe B | 0 mois | - | 0 mois ¦ 0 mois | DYNAE | Accéléromètre | Vibrasens | 323 Boulevard Voltaire , 13821 [Sud Est] | Sud Est | Instrum 102 | Conforme | 24 mois | 60 jours | 27/05/2022
162782 | DYfixD 100 | E2475 | - | Accéléromètre 100mV/g M12 | Classe B | 0 mois | - | 0 mois ¦ 0 mois | DYNAE | Accéléromètre | Vibrasens | 323 Boulevard Voltaire , 13821 [Sud Est] | Sud Est | Instrum 102 | Conforme | 24 mois | 60 jours | 27/05/2022
162783 | DYfixD 100 | E2473 | - | Accéléromètre 100mV/g M12 | Classe B | 0 mois | - | 0 mois ¦ 0 mois | DYNAE | Accéléromètre | Vibrasens | 323 Boulevard Voltaire , 13821 [Sud Est] | Sud Est | Instrum 102 | Conforme | 24 mois | 60 jours | 27/05/2022
162784 | DYfixD 100 | E2472 | - | Accéléromètre 100mV/g M12 | Classe B | 0 mois | - | 0 mois ¦ 0 mois | DYNAE | Accéléromètre | Vibrasens | 323 Boulevard Voltaire , 13821 [Sud Est] | Sud Est | Instrum 101 | Conforme | 24 mois | 60 jours | 15/07/2021
162785 | DYfixD 100 | E2470 | - | Accéléromètre 100mV/g M12 | Classe B | 0 mois | - | 0 mois ¦ 0 mois | DYNAE | Accéléromètre | Vibrasens | 323 Boulevard Voltaire , 13821 [Sud Est] | Sud Est | Instrum 101 | Conforme | 24 mois | 60 jours | 15/07/2021
162786 | DYfixD 100 | E2469 | - | Accéléromètre 100mV/g M12 | Classe B | 0 mois | - | 0 mois ¦ 0 mois | DYNAE | Accéléromètre | Vibrasens | 323 Boulevard Voltaire , 13821 [Sud Est] | Sud Est | Instrum 101 | Conforme | 24 mois | 60 jours | 15/07/2021
162787 | DYfixD 100 | E2468 | - | Accéléromètre 100mV/g M12 | Classe B | 0 mois | - | 0 mois ¦ 0 mois | DYNAE | Accéléromètre | Vibrasens | 323 Boulevard Voltaire , 13821 [Sud Est] | Sud Est | Instrum 100 | Conforme | 24 mois | 60 jours | 27/05/2022
162788 | DYfixD 100 | E2467 | - | Accéléromètre 100mV/g M12 | Classe B | 0 mois | - | 0 mois ¦ 0 mois | DYNAE | Accéléromètre | Vibrasens | 323 Boulevard Voltaire , 13821 [Sud Est] | Sud Est | Instrum 100 | Conforme | 24 mois | 60 jours | 27/05/2022
162789 | DYfixD 100 | D6675 | - | Accéléromètre 100mV/g M12 | Classe B | 0 mois | - | 0 mois ¦ 0 mois | DYNAE | Accéléromètre | Vibrasens | 323 Boulevard Voltaire , 13821 [Sud Est] | Sud Est | Instrum 100 | Conforme | 24 mois | 60 jours | 06/07/2022
162790 | DYfixD 100 | E6674 | - | Accéléromètre 100mV/g M12 | Classe B | 0 mois | - | 0 mois ¦ 0 mois | DYNAE | Accéléromètre | Vibrasens | 323 Boulevard Voltaire , 13821 [Sud Est] | Sud Est | Instrum 100 | Conforme | 24 mois | 60 jours | 06/07/2022
162791 | DYfixD 100 | D5894 | - | Accéléromètre 100mV/g M12 | Classe B | 0 mois | - | 0 mois ¦ 0 mois | DYNAE | Accéléromètre | Vibrasens | 323 Boulevard Voltaire , 13821 [Sud Est] | Sud Est | Instrum 103 | Conforme | 24 mois | 60 jours | 06/07/2022
162792 | DYfixD 100 | D4649 | - | Accéléromètre 100mV/g M12 | Classe B | 0 mois | - | 0 mois ¦ 0 mois | DYNAE | Accéléromètre | Vibrasens | 323 Boulevard Voltaire , 13821 [Sud Est] | Sud Est | Instrum 103 | Conforme | 24 mois | 60 jours | 27/05/2022
162793 | DYfixD 100 | D1849 | - | Accéléromètre 100mV/g M12 | Classe B | 0 mois | - | 0 mois ¦ 0 mois | DYNAE | Accéléromètre | Vibrasens | 323 Boulevard Voltaire , 13821 [Sud Est] | Sud Est | Instrum 106 | Conforme | 24 mois | 60 jours | 27/05/2022
162794 | DYfixD 100 | D1822 | - | Accéléromètre 100mV/g M12 | Classe B | 0 mois | - | 0 mois ¦ 0 mois | DYNAE | Accéléromètre | Vibrasens | 323 Boulevard Voltaire , 13821 [Sud Est] | Sud Est | Instrum 106 | Conforme | 24 mois | 60 jours | 27/05/2022
162795 | DYfixD 100 | D1811 | - | Accéléromètre 100mV/g M12 | Classe B | 0 mois | - | 0 mois ¦ 0 mois | DYNAE | Accéléromètre | Vibrasens | 323 Boulevard Voltaire , 13821 [Sud Est] | Sud Est | Instrum 106 | Conforme | 24 mois | 60 jours | 27/05/2022
162796 | DYfixD 100 | C9319 | - | Accéléromètre 100mV/g M12 | Classe B | 0 mois | - | 0 mois ¦ 0 mois | DYNAE | Accéléromètre | Vibrasens | 323 Boulevard Voltaire , 13821 [Sud Est] | Sud Est | Instrum 103 | Conforme | 24 mois | 60 jours | 27/05/2022
162797 | DYfixD 100 | C6660 | - | Accéléromètre 100mV/g M12 | Classe B | 0 mois | - | 0 mois ¦ 0 mois | DYNAE | Accéléromètre | Vibrasens | 323 Boulevard Voltaire , 13821 [Sud Est] | Sud Est | Instrum 103 | Conforme | 24 mois | 60 jours | 27/05/2022
162798 | DYfixD 100 | B7374 | - | Accéléromètre 100mV/g M12 | Classe B | 0 mois | - | 0 mois ¦ 0 mois | DYNAE | Accéléromètre | Vibrasens | 323 Boulevard Voltaire , 13821 [Sud Est] | Sud Est | Instrum 102 | Conforme | 24 mois | 60 jours | 27/05/2022
162802 | EXM603C01 | 329111 | - | - | Classe B | 0 mois | - | 0 mois ¦ 0 mois | IMI | Accéléromètre | Vibrasens | 323 Boulevard Voltaire , 13821 [Sud Est] | Sud Est | - | - | 300 mois | 60 jours | 28/01/2042
162803 | EXM603C01 | 329110 | - | - | Classe B | 0 mois | - | 0 mois ¦ 0 mois | IMI | Accéléromètre | Vibrasens | 323 Boulevard Voltaire , 13821 [Sud Est] | Sud Est | - | - | 300 mois | 60 jours | 28/01/2042
162804 | EXM603C01 | 329109 | - | - | Classe B | 0 mois | - | 0 mois ¦ 0 mois | IMI | Accéléromètre | Vibrasens | 323 Boulevard Voltaire , 13821 [Sud Est] | Sud Est | - | - | 300 mois | 60 jours | 28/01/2042
162805 | EXM603C01 | 329108 | - | - | Classe B | 0 mois | - | 0 mois ¦ 0 mois | IMI | Accéléromètre | Vibrasens | 323 Boulevard Voltaire , 13821 [Sud Est] | Sud Est | - | - | 300 mois | 60 jours | 28/01/2042
162806 | EXM603C01 | 305511 | - | - | Classe C | 0 mois | - | 0 mois ¦ 0 mois | IMI | Accéléromètre | Vibrasens | 323 Boulevard Voltaire , 13821 [Sud Est] | Sud Est | - | Conforme avec restriction | 300 mois | 60 jours | 23/06/2044
162807 | EXM603C01 | 305499 | - | - | Classe C | 0 mois | - | 0 mois ¦ 0 mois | IMI | Accéléromètre | Vibrasens | 323 Boulevard Voltaire , 13821 [Sud Est] | Sud Est | - | Conforme avec restriction | 300 mois | 60 jours | 26/04/2044
162808 | EXM603C01 | 305506 | - | - | Classe C | 0 mois | - | 0 mois ¦ 0 mois | IMI | Accéléromètre | PCB | 323 Boulevard Voltaire , 13821 [Sud Est] | Sud Est | - | Conforme | 300 mois | 60 jours | 26/04/2044
162809 | EXM603C01 | 305507 | - | - | Classe C | 0 mois | - | 0 mois ¦ 0 mois | IMI | Accéléromètre | PCB | 323 Boulevard Voltaire , 13821 [Sud Est] | Sud Est | - | Conforme | 300 mois | 60 jours | 26/04/2044
162810 | EXM603C01 | 105268 | - | - | Classe C | 0 mois | - | 0 mois ¦ 0 mois | IMI | Accéléromètre | PCB | 323 Boulevard Voltaire , 13821 [Sud Est] | Sud Est | - | Conforme avec restriction | 300 mois | 60 jours | 22/05/2043
162811 | EXM603C01 | 1052067 | - | - | Classe C | 0 mois | - | 0 mois ¦ 0 mois | IMI | Accéléromètre | PCB | 323 Boulevard Voltaire , 13821 [Sud Est] | Sud Est | - | Conforme avec restriction | 300 mois | 60 jours | 22/05/2043
162812 | EXM603C01 | 105266 | - | - | - | 0 mois | - | 0 mois ¦ 0 mois | IMI | Accéléromètre | PCB | 323 Boulevard Voltaire , 13821 [Sud Est] | Sud Est | - | Conforme avec restriction | 300 mois | 0 jour | 22/05/2043
162813 | EXM603C01 | 105265 | - | - | - | 0 mois | - | 0 mois ¦ 0 mois | IMI | Accéléromètre | PCB | 323 Boulevard Voltaire , 13821 [Sud Est] | Sud Est | - | Conforme avec restriction | 300 mois | 60 jours | 22/05/2043
162817 | CXL04LP3 | 31704058 | - | - | - | 0 mois | - | 0 mois ¦ 0 mois | CROSSBOW | Accéléromètre | - | 323 Boulevard Voltaire , 13821 [Sud Est] | Sud Est | - | Conforme avec restriction | 36 mois | 60 jours | 31/07/2023
162819 | CXL04LP3 | 4005541 | - | - | - | 0 mois | - | 0 mois ¦ 0 mois | CROSSBOW | Accéléromètre | - | 323 Boulevard Voltaire , 13821 [Sud Est] | Sud Est | - | Conforme avec restriction | 36 mois | 60 jours | 31/07/2023
162822 | CXL04LP3 | 4005533 | - | - | - | 0 mois | - | 0 mois ¦ 0 mois | CROSSBOW | Accéléromètre | - | 323 Boulevard Voltaire , 13821 [Sud Est] | Sud Est | - | Conforme avec restriction | 36 mois | 60 jours | 31/07/2023
163053 | SV105B | 66770 | - | - | - | 0 mois | - | 0 mois ¦ 0 mois | SVANTEK | Accéléromètre | SVANTEK | 323 Boulevard Voltaire , 13821 [Sud Est] | Sud Est | Main-Bras | Conforme | 24 mois | 60 jours | 26/11/2021
163054 | SV38V | 66666 | - | - | - | 0 mois | - | 0 mois ¦ 0 mois | SVANTEK | Accéléromètre | SVANTEK | 323 Boulevard Voltaire , 13821 [Sud Est] | Sud Est | Assise | Conforme | 24 mois | 60 jours | 26/11/2021
163055 | SV151 | 31371 | - | - | - | 0 mois | - | 0 mois ¦ 0 mois | SVANTEK | Accéléromètre | SVANTEK | 323 Boulevard Voltaire , 13821 [Sud Est] | Sud Est | - | Conforme | 24 mois | 60 jours | 26/11/2021
163056 | 736T | 2829 | - | Accéléromètre Wilcoxon Research 100mV/g µdot | Classe B | 0 mois | - | 0 mois ¦ 0 mois | WR | Accéléromètre | WR | 323 Boulevard Voltaire , 13821 [Sud Est] | Sud Est | - | Conforme | 36 mois | 60 jours | 26/04/2024
163057 | 736T | 2816 | - | Accéléromètre Wilcoxon Research 100mV/g µdot | Classe B | 0 mois | - | 0 mois ¦ 0 mois | WR | Accéléromètre | WR | 323 Boulevard Voltaire , 13821 [Sud Est] | Sud Est | - | Conforme | 36 mois | 60 jours | 26/04/2024
163058 | 736T | 1594 | - | Accéléromètre Wilcoxon Research 100mV/g µdot | Classe A | 0 mois | - | 0 mois ¦ 0 mois | WR | Accéléromètre | WR | 323 Boulevard Voltaire , 13821 [Sud Est] | Sud Est | - | Conforme | 36 mois | 60 jours | 26/04/2024
163059 | 752A12 | 11438 | - | - | Classe A | 0 mois | - | 0 mois ¦ 0 mois | B&K | Accéléromètre | B&K | 323 Boulevard Voltaire , 13821 [Sud Est] | Sud Est | - | Conforme | 36 mois | 60 jours | 26/04/2024
163060 | 6305-6000 | 61551 | - | - | Classe C | 0 mois | - | 0 mois ¦ 0 mois | LORD MICROSTRAIN | Accéléromètre | Alliantech | 323 Boulevard Voltaire , 13821 [Sud Est] | Sud Est | - | Conforme | 24 mois | 60 jours | 18/11/2021
163061 | 6305-6000 | 61549 | - | - | Classe C | 0 mois | - | 0 mois ¦ 0 mois | LORD MICROSTRAIN | Accéléromètre | Alliantech | 323 Boulevard Voltaire , 13821 [Sud Est] | Sud Est | Accéléromètre triaxe wifi | Conforme | 24 mois | 60 jours | 18/11/2021
163062 | 125.01AR10 | A7141 | - | - | - | 0 mois | - | 0 mois ¦ 0 mois | DYNAE | Accéléromètre | Vibrasens | 323 Boulevard Voltaire , 13821 [Sud Est] | Sud Est | - | - | 300 mois | 0 jour | 01/12/2033
163063 | 125.01AR10 | A6965 | - | - | - | 0 mois | - | 0 mois ¦ 0 mois | DYNAE | Accéléromètre | Vibrasens | 323 Boulevard Voltaire , 13821 [Sud Est] | Sud Est | - | - | 300 mois | 0 jour | 01/11/2033
163064 | DYfix D10-TO | C5428 | - | Accéléromètre 10mV/g M12 + Température | Classe B | 0 mois | - | 0 mois ¦ 0 mois | DYNAE | Accéléromètre | Vibrasens | 323 Boulevard Voltaire , 13821 [Sud Est] | Sud Est | Malette "T° & Vibration" | Conforme | 24 mois | 60 jours | 30/07/2021
163065 | DYfix D10-TO | C5427 | - | Accéléromètre 10mV/g M12 + Température | - | 0 mois | - | 0 mois ¦ 0 mois | DYNAE | Accéléromètre | Vibrasens | 323 Boulevard Voltaire , 13821 [Sud Est] | Sud Est | Malette "T° & Vibration" | Conforme avec restriction | 0 mois | 0 jour | 30/07/2019
163066 | DY4-20D V20 | F0337 | - | - | - | 0 mois | - | 0 mois ¦ 0 mois | DYNAE | Accéléromètre | Vibrasens | 323 Boulevard Voltaire , 13821 [Sud Est] | Sud Est | Instrum 105 | - | 24 mois | 60 jours | 01/10/2019
163068 | Dygit1 | P66919 | - | - | Classe C | 0 mois | - | 0 mois ¦ 0 mois | DYNAE | Accéléromètre | PCB | 323 Boulevard Voltaire , 13821 [Sud Est] | Sud Est | Accéléro DygiVib | - | 300 mois | 60 jours | 16/02/2044
163069 | DYlabH 100 | B8208 | - | - | Classe B | 0 mois | - | 0 mois ¦ 0 mois | DYNAE | Accéléromètre | Vibrasens | 323 Boulevard Voltaire , 13821 [Sud Est] | Sud Est | Instrumentation | Conforme avec restriction | 24 mois | 60 jours | 25/05/2020
163070 | OR36 | 902302 | - | Analyseur 16 Voies | - | 0 mois | - | 0 mois ¦ 0 mois | Oros | Analyseur | OROS | 323 Boulevard Voltaire , 13821 [Sud Est] | Sud Est | - | Conforme | 24 mois | 60 jours | 29/10/2021
163071 | OR35 | 901274 | - | - | - | 0 mois | - | 0 mois ¦ 0 mois | Oros | Analyseur | OROS | 323 Boulevard Voltaire , 13821 [Sud Est] | Sud Est | - | Conforme | 24 mois | 60 jours | 10/03/2023
163072 | SV106A | 59291 | - | - | - | 0 mois | - | 0 mois ¦ 0 mois | SVANTEK | Analyseur | SVANTEK | 323 Boulevard Voltaire , 13821 [Sud Est] | Sud Est | VIBRATIONS & VIBRATIONS PHYSIOLOGIQUES | Conforme | 24 mois | 60 jours | 26/11/2021
163074 | SD-052 | 250645 | - | - | - | 0 mois | - | 0 mois ¦ 0 mois | SCHENCK | Sonde de proximité | B&K | 323 Boulevard Voltaire , 13821 [Sud Est] | Sud Est | - | Conforme | 24 mois | 60 jours | 03/12/2021
163075 | SD-052 | 250644 | - | - | - | 0 mois | - | 0 mois ¦ 0 mois | SCHENCK | Sonde de proximité | B&K | 323 Boulevard Voltaire , 13821 [Sud Est] | Sud Est | - | Conforme | 24 mois | 60 jours | 03/12/2021
163076 | SD-052 | 250643 | - | - | - | 0 mois | - | 0 mois ¦ 0 mois | SCHENCK | Sonde de proximité | B&K | 323 Boulevard Voltaire , 13821 [Sud Est] | Sud Est | - | Conforme | 24 mois | 60 jours | 03/12/2021
163077 | SD-052 | 250642 | - | - | - | 0 mois | - | 0 mois ¦ 0 mois | SCHENCK | Sonde de proximité | B&K | 323 Boulevard Voltaire , 13821 [Sud Est] | Sud Est | - | Conforme | 24 mois | 60 jours | 03/12/2021
163078 | OD-051 | 00019145 | - | - | - | 0 mois | - | 0 mois ¦ 0 mois | B&K | Conditionneur | B&K | 323 Boulevard Voltaire , 13821 [Sud Est] | Sud Est | - | Conforme | 24 mois | 60 jours | 17/10/2019
163079 | OD-051 | 00019132 | - | - | - | 0 mois | - | 0 mois ¦ 0 mois | B&K | Conditionneur | B&K | 323 Boulevard Voltaire , 13821 [Sud Est] | Sud Est | - | Conforme | 24 mois | 60 jours | 17/10/2019
163080 | OD-051 | 00019127 | - | - | - | 0 mois | - | 0 mois ¦ 0 mois | B&K | Conditionneur | B&K | 323 Boulevard Voltaire , 13821 [Sud Est] | Sud Est | - | Conforme | 24 mois | 60 jours | 17/10/2019
163081 | OD-051 | 00019124 | - | - | - | 0 mois | - | 0 mois ¦ 0 mois | B&K | Conditionneur | B&K | 323 Boulevard Voltaire , 13821 [Sud Est] | Sud Est | - | Conforme | 24 mois | 60 jours | 17/10/2019
163082 | 2120A | 119470 | - | - | - | 0 mois | - | 0 mois ¦ 0 mois | VISHAY MEASUREMENTS GROUP | Conditionneur | Vishay | 323 Boulevard Voltaire , 13821 [Sud Est] | Sud Est | - | Conforme | 300 mois | 60 jours | 11/07/2042
163083 | 2120A | 103018 | - | - | - | 0 mois | - | 0 mois ¦ 0 mois | VISHAY MEASUREMENTS GROUP | Conditionneur | Vishay | 323 Boulevard Voltaire , 13821 [Sud Est] | Sud Est | - | Conforme | 300 mois | 60 jours | 11/07/2042
163084 | 2120A | 90948 | - | - | - | 0 mois | - | 0 mois ¦ 0 mois | VISHAY MEASUREMENTS GROUP | Conditionneur | Vishay | 323 Boulevard Voltaire , 13821 [Sud Est] | Sud Est | - | Conforme | 300 mois | 60 jours | 11/07/2042
163085 | 2120A | 90926 | - | - | - | 0 mois | - | 0 mois ¦ 0 mois | VISHAY MEASUREMENTS GROUP | Conditionneur | Vishay | 323 Boulevard Voltaire , 13821 [Sud Est] | Sud Est | - | Conforme | 300 mois | 60 jours | 11/07/2042
163086 | 2120A | 89238 | - | - | - | 0 mois | - | 0 mois ¦ 0 mois | VISHAY MEASUREMENTS GROUP | Conditionneur | Vishay | 323 Boulevard Voltaire , 13821 [Sud Est] | Sud Est | - | Conforme | 300 mois | 60 jours | 11/07/2042
163087 | 30060801 | 1581 | - | - | - | 0 mois | - | 0 mois ¦ 0 mois | MEGGITT | Marteau de choc | MEGGITT | 323 Boulevard Voltaire , 13821 [Sud Est] | Sud Est | - | Conforme | 24 mois | 60 jours | 16/07/2021
163088 | 086D05 | 29639 | - | - | - | 0 mois | - | 0 mois ¦ 0 mois | PCB | Marteau de choc | PCB | 323 Boulevard Voltaire , 13821 [Sud Est] | Sud Est | Aquaturbo | - | 24 mois | 60 jours | 01/01/2021
163089 | WSDA-Base-LXRS | 6307-1040-62939 | - | - | - | 0 mois | - | 0 mois ¦ 0 mois | LORD MICROSTRAIN | Récepteur Wifi | Alliantech | 323 Boulevard Voltaire , 13821 [Sud Est] | Sud Est | - | Conforme | 24 mois | 60 jours | 18/11/2021
163090 | NEXUS | 2407068 | - | - | - | 0 mois | - | 0 mois ¦ 0 mois | B&K | Ampli de charge | B&K | 323 Boulevard Voltaire , 13821 [Sud Est] | Sud Est | - | Conforme | 24 mois | 60 jours | 07/07/2022
163091 | 2635 | 768844 | - | - | - | 0 mois | - | 0 mois ¦ 0 mois | B&K | Ampli de charge | B&K | 323 Boulevard Voltaire , 13821 [Sud Est] | Sud Est | - | Conforme | 24 mois | 60 jours | 04/06/2020
163092 | Ptigris | Vienne 3 | - | - | - | 0 mois | - | 0 mois ¦ 0 mois | DYNAE | Ampli de charge | Dynae | 323 Boulevard Voltaire , 13821 [Sud Est] | Sud Est | - | Conforme | 24 mois | 60 jours | 26/11/2021
163093 | Ptigris | Vienne 72 | - | - | - | 0 mois | - | 0 mois ¦ 0 mois | DYNAE | Ampli de charge | Dynae | 323 Boulevard Voltaire , 13821 [Sud Est] | Sud Est | - | Conforme | 24 mois | 60 jours | 08/07/2022
163094 | PAC 27 | PO1120127 (111633 UAH) | - | Pince ampèremétrique DC | - | 0 mois | - | 0 mois ¦ 0 mois | CHAUVIN ARNOUX | Pince ampèremétrique DC | ES Equipements Scientifiques | 7 rue de Seil Atout Sud CP 2113, 44406 [Ouest] | Elec | Sud Est | Conforme | 36 mois | 60 jours | 26/01/2024
163095 | B102-FUITES & 400A | P01120083 (1117731 RHS) | MAR 5 | - | - | 0 mois | - | 0 mois ¦ 0 mois | CHAUVIN ARNOUX | Pince homopolaire | CHAUVIN ARNOUX | 7 rue de Seil Atout Sud CP 2113, 44406 [Ouest] | Elec | Sud Est | - | 36 mois | 60 jours | 15/11/2021
163096 | K1 | MAR 3 (sans N°) | MAR 3 | - | - | 0 mois | - | 0 mois ¦ 0 mois | CHAUVIN ARNOUX | Pince ampèremétrique | Alltronic | 7 rue de Seil Atout Sud CP 2113, 44406 [Ouest] | Elec | Sud Est | Conforme | 36 mois | 60 jours | 23/12/2022
163097 | SM UE 1000 A / 1V | MAR 4-1 | MAR 4-1 | Pince AC 1000A cal - 1V sortie | - | 0 mois | - | 0 mois ¦ 0 mois | UNIVERSAL TECHNIC | Pince ampèremétrique AC | Alltronic | 7 rue de Seil Atout Sud CP 2113, 44406 [Ouest] | Elec | Sud Est | Conforme | 36 mois | 60 jours | 22/12/2023
163098 | SM UE 1000 A / 1V | MAR 4-2 | MAR 4-2 | Pince AC 1000A cal - 1V sortie | - | 0 mois | - | 0 mois ¦ 0 mois | UNIVERSAL TECHNIC | Pince ampèremétrique AC | Alltronic | 7 rue de Seil Atout Sud CP 2113, 44406 [Ouest] | Elec | Sud Est | Conforme | 36 mois | 60 jours | 22/12/2023
163099 | SM UE 1000 A / 1V | MAR 4-3 | MAR 4-3 | Pince AC 1000A cal - 1V sortie | - | 0 mois | - | 0 mois ¦ 0 mois | UNIVERSAL TECHNIC | Pince ampèremétrique AC | Alltronic | 7 rue de Seil Atout Sud CP 2113, 44406 [Ouest] | Elec | Sud Est | Conforme | 36 mois | 60 jours | 22/12/2023
163100 | Microclip XL | KA414 - 1095443 - Détecteur 4 gaz (Rouge) | - | Détecteur 4 Gaz | - | 0 mois | - | 0 mois ¦ 0 mois | BW Technologies | 4 Gaz | Secauto | 323 Boulevard Voltaire , 13821 [Sud Est] | Sécurité | Sud Est | Conforme | 6 mois | 60 jours | 20/08/2021
163101 | Microclip XL | KA416 - 1211760 - Détecteur 4 gaz (Bleu) | - | Détecteur 4 Gaz | - | 0 mois | - | 0 mois ¦ 0 mois | BW Technologies | 4 Gaz | Secauto | 323 Boulevard Voltaire , 13821 [Sud Est] | Sécurité | Sud Est | Conforme | 6 mois | 60 jours | 20/08/2021
163102 | Microclip XL | KA418 - 1192364 - Détecteur 4 gaz (Terre) | - | Détecteur 4 Gaz | - | 0 mois | - | 0 mois ¦ 0 mois | BW Technologies | 4 Gaz | Secauto | 323 Boulevard Voltaire , 13821 [Sud Est] | Sécurité | Sud Est | Conforme | 6 mois | 30 jours | 20/08/2021
163103 | Microclip XT | KA416 - 1008208 - Détecteur 4 gaz (Jaune) | - | Détecteur 4 Gaz | - | 0 mois | - | 0 mois ¦ 0 mois | BW Technologies | 4 Gaz | Secauto | 323 Boulevard Voltaire , 13821 [Sud Est] | Sécurité | Sud Est | Conforme | 6 mois | 60 jours | 20/08/2021
165058 | M370 | 0816 | - | - | - | 0 mois | - | 0 mois ¦ 0 mois | MICROTECH | Microphone | MICROTECH GEFELL | 323 Boulevard Voltaire , 13821 [Sud Est] | Sud Est | - | - | 300 mois | 0 jour | 25/07/2039
165186 | PR 1001 | sans N° (MAR 2) | MAR 2 | - | - | 0 mois | - | 0 mois ¦ 0 mois | LEM | Pince ampèremétrique | Alltronic | 7 rue de Seil Atout Sud CP 2113, 44406 [Ouest] | Elec | Sud Est | Conforme | 36 mois | 60 jours | 23/12/2022
165189 | Boît Div Freq | 6 | - | - | - | 0 mois | - | 0 mois ¦ 0 mois | DYNAE | - | Dynae | 323 Boulevard Voltaire , 13821 [Sud Est] | Sud Est | - | - | 300 mois | 0 jour | 01/01/2043
165192 | VES002 | 2 | - | - | - | 0 mois | - | 0 mois ¦ 0 mois | IFM | Module de surveillance | IFM | 323 Boulevard Voltaire , 13821 [Sud Est] | Sud Est | - | - | 300 mois | 0 jour | 14/01/2041
165193 | VES002 | 1 | - | - | - | 0 mois | - | 0 mois ¦ 0 mois | IFM | Module de surveillance | IFM | 323 Boulevard Voltaire , 13821 [Sud Est] | Sud Est | - | - | 300 mois | 0 jour | 14/01/2041
165194 | OFV-400-6 | 110201 | - | - | - | 0 mois | - | 0 mois ¦ 0 mois | POLYTEC | Rotatiomètre | - | 323 Boulevard Voltaire , 13821 [Sud Est] | Sud Est | - | - | 300 mois | 0 jour | 30/04/2032
165195 | CSO 01 | - | - | - | - | 0 mois | - | 0 mois ¦ 0 mois | FRAMATOME DIAGNOSTIC | Tachymètre | - | 323 Boulevard Voltaire , 13821 [Sud Est] | Sud Est | - | - | 300 mois | 0 jour
165197 | EXM603C01 | 305510 | - | - | - | 0 mois | - | 0 mois ¦ 0 mois | IMI | Accéléromètre | PCB | 323 Boulevard Voltaire , 13821 [Sud Est] | Sud Est | - | Conforme avec restriction | 300 mois | 60 jours | 26/04/2044
165198 | EXM603C01 | 305509 | - | - | - | 0 mois | - | 0 mois ¦ 0 mois | IMI | Accéléromètre | PCB | 323 Boulevard Voltaire , 13821 [Sud Est] | Sud Est | - | Conforme avec restriction | 300 mois | 60 jours | 26/04/2044
165199 | EXM603C01 | 305508 | - | - | - | 0 mois | - | 0 mois ¦ 0 mois | IMI | Accéléromètre | PCB | 323 Boulevard Voltaire , 13821 [Sud Est] | Sud Est | - | Conforme | 24 mois | 60 jours | 07/04/2023
165200 | EXM603C01 | 305504 | - | - | - | 0 mois | - | 0 mois ¦ 0 mois | IMI | Accéléromètre | PCB | 323 Boulevard Voltaire , 13821 [Sud Est] | Sud Est | - | Conforme avec restriction | 300 mois | 60 jours | 26/04/2044
165201 | EXM603C01 | 305503 | - | - | - | 0 mois | - | 0 mois ¦ 0 mois | IMI | Accéléromètre | PCB | 323 Boulevard Voltaire , 13821 [Sud Est] | Sud Est | - | Conforme | 24 mois | 60 jours | 07/04/2023
165202 | EXM603C01 | 305500 | - | - | - | 0 mois | - | 0 mois ¦ 0 mois | IMI | Accéléromètre | PCB | 323 Boulevard Voltaire , 13821 [Sud Est] | Sud Est | - | Conforme avec restriction | 300 mois | 60 jours | 26/04/2044
165203 | DYfixD 100 - HT | D0739 | - | Accéléromètre 100mV/g HT prise MIL C 5015 | - | 0 mois | - | 0 mois ¦ 0 mois | DYNAE | Accéléromètre | Dynae | 323 Boulevard Voltaire , 13821 [Sud Est] | Sud Est | Malette "Voies HT°" | Conforme avec restriction | 24 mois | 60 jours | 05/06/2019
165204 | DYfixD 100 - HT | D0738 | - | Accéléromètre 100mV/g HT prise MIL C 5015 | - | 0 mois | - | 0 mois ¦ 0 mois | DYNAE | Accéléromètre | Dynae | 323 Boulevard Voltaire , 13821 [Sud Est] | Sud Est | Malette "Voies HT°" | Conforme avec restriction | 24 mois | 60 jours | 05/06/2019
165205 | DYfixD 100 - HT | D0737 | - | Accéléromètre 100mV/g HT prise MIL C 5015 | - | 0 mois | - | 0 mois ¦ 0 mois | DYNAE | Accéléromètre | Dynae | 323 Boulevard Voltaire , 13821 [Sud Est] | Sud Est | Malette "Voies HT°" | Conforme avec restriction | 24 mois | 60 jours | 05/06/2019
165206 | DYfixD 100 - HT | K7656 | - | Accéléromètre 100mV/g HT prise MIL C 5015 | - | 0 mois | - | 0 mois ¦ 0 mois | DYNAE | Accéléromètre | Dynae | 323 Boulevard Voltaire , 13821 [Sud Est] | Sud Est | Malette "Voies HT°" | - | 24 mois | 60 jours | 14/01/2022
165261 | 100 P | 791 | - | - | - | 0 mois | - | 0 mois ¦ 0 mois | Columbia | Capteur de préssion | - | 323 Boulevard Voltaire , 13821 [Sud Est] | Sud Est | - | - | 300 mois | 60 jours | 15/04/2039
165263 | 100 P | 797 | - | - | - | 0 mois | - | 0 mois ¦ 0 mois | Columbia | Capteur de préssion | - | 323 Boulevard Voltaire , 13821 [Sud Est] | Sud Est | - | - | 0 mois | 0 jour | 17/04/2014
165271 | ALI3.550 | 1049 | - | - | - | 0 mois | - | 0 mois ¦ 0 mois | Rotalign | Ligneur Laser | Fluke | 323 Boulevard Voltaire , 13821 [Sud Est] | Sud Est | Aquaturbo | - | 0 mois | 0 jour
165272 | ALI4.260 | 43211360 | - | - | - | 0 mois | - | 0 mois ¦ 0 mois | Rotalign | Ligneur Laser | Fluke | 323 Boulevard Voltaire , 13821 [Sud Est] | Sud Est | Aquaturbo | - | 0 mois | 0 jour
165273 | ALI3.610 | 0407 6524 | - | - | - | 0 mois | - | 0 mois ¦ 0 mois | Rotalign | Emetteur laser | Fluke | 323 Boulevard Voltaire , 13821 [Sud Est] | Sud Est | Aquaturbo | - | 0 mois | 0 jour
165274 | ALI3.600 | 0607 5461 | - | - | - | 0 mois | - | 0 mois ¦ 0 mois | Rotalign | Récepteur laser | - | 323 Boulevard Voltaire , 13821 [Sud Est] | Sud Est | Aquaturbo | - | 0 mois | 0 jour
165275 | SL-400 | 10097574 | - | - | - | 0 mois | - | 0 mois ¦ 0 mois | VOLTCRAFT | Sonomètre | - | 323 Boulevard Voltaire , 13821 [Sud Est] | Sud Est | Aquaturbo | - | 0 mois | 0 jour
165276 | NI 9217 | 1D2F7F4 | - | - | - | 0 mois | - | 0 mois ¦ 0 mois | National Instrument | Carte d'acquisition | NI | 323 Boulevard Voltaire , 13821 [Sud Est] | Sud Est | Aquaturbo | - | 0 mois | 0 jour
165281 | NI 9211 | 1D4291D | - | - | - | 0 mois | - | 0 mois ¦ 0 mois | National Instrument | Carte d'acquisition | NI | 323 Boulevard Voltaire , 13821 [Sud Est] | Sud Est | Aquaturbo | - | 0 mois | 0 jour
165286 | NI 9215 | 1D5PFD4 | - | - | - | 0 mois | - | 0 mois ¦ 0 mois | National Instrument | Carte d'acquisition | NI | 323 Boulevard Voltaire , 13821 [Sud Est] | Sud Est | Aquaturbo | - | 0 mois | 0 jour
165290 | NI 9215 | 1B92D58 | - | - | - | 0 mois | - | 0 mois ¦ 0 mois | National Instrument | Carte d'acquisition | NI | 323 Boulevard Voltaire , 13821 [Sud Est] | Sud Est | Aquaturbo | - | 0 mois | 0 jour
165300 | RS-8809A | 200560060 | - | - | - | 0 mois | - | 0 mois ¦ 0 mois | RS PRO | Luxmètre | RS | 323 Boulevard Voltaire , 13821 [Sud Est] | Sud Est | Aquaturbo | - | 0 mois | 0 jour
165304 | GDF 111-1 | 748888 | - | LEICA TS06 plus | - | 0 mois | - | 0 mois ¦ 0 mois | LEICA | Théodolite | LEICA | 323 Boulevard Voltaire , 13821 [Sud Est] | Sud Est | - | - | 0 mois | 0 jour
165306 | 352C33 | 121201 | - | - | - | 0 mois | - | 0 mois ¦ 0 mois | PCB | Accéléromètre | PCB | 323 Boulevard Voltaire , 13821 [Sud Est] | Sud Est | Aquaturbo | - | 24 mois | 60 jours
165307 | T352C33 | LW176475 | - | - | - | 0 mois | - | 0 mois ¦ 0 mois | PCB | Accéléromètre | PCB | 323 Boulevard Voltaire , 13821 [Sud Est] | Sud Est | Aquaturbo | - | 0 mois | 0 jour
165308 | AC115-1D | 7438 | - | - | - | 0 mois | - | 0 mois ¦ 0 mois | CTC | Accéléromètre | - | 323 Boulevard Voltaire , 13821 [Sud Est] | Sud Est | Aquaturbo | - | 0 mois | 0 jour
165309 | AC115-1D | 7452 | - | - | - | 0 mois | - | 0 mois ¦ 0 mois | CTC | Accéléromètre | - | 323 Boulevard Voltaire , 13821 [Sud Est] | Sud Est | Aquaturbo | - | 0 mois | 0 jour
166456 | NI 9234 | 1F6C48F | - | Carte d'acquisition 4 voies | - | 0 mois | - | 0 mois ¦ 0 mois | National Instrument | Carte d'acquisition | - | 29 rue Condorcet Bat 5021 , 38090 [Rhône Alpes] | Rhône Alpes | CTMO 118 | Conforme | 24 mois | 60 jours | 30/03/2023
167000 | DYlab 100 | C1794 | - | Accéléromètre 100mV/g M12 | Classe B | 0 mois | - | 0 mois ¦ 0 mois | DYNAE | Accéléromètre | Vibrasens | 18 Rue de Thann , 68200 [Est] | Est | Location Cogélub | Conforme | 24 mois | 60 jours | 17/01/2019
167525 | DYlab 500 | L9303 | - | - | Classe C | 0 mois | - | 0 mois ¦ 0 mois | DYNAE | Accéléromètre | Vibrasens | 323 Boulevard Voltaire , 13821 [Sud Est] | Sud Est | Boite n°500 | Conforme | 24 mois | 60 jours | 07/04/2023
167526 | DYlab 500 | L9304 | - | - | Classe C | 0 mois | - | 0 mois ¦ 0 mois | DYNAE | Accéléromètre | Vibrasens | 323 Boulevard Voltaire , 13821 [Sud Est] | Sud Est | Boite n°500 | Conforme | 24 mois | 60 jours | 07/04/2023
167849 | M3U 200A/1V | VIL 13-1 | VIL 13-1 | Pince ampèremétrique 200A cal. - 1V sortie | - | 0 mois | - | 0 mois ¦ 0 mois | UNIVERSAL TECHNIC | Pince ampèremétrique AC | - | 7 rue de Seil Atout Sud CP 2113, 44406 [Ouest] | Elec | Rhône Alpes | Conforme | 24 mois | 60 jours | 24/12/2021
167850 | SM UE 1000 A / 1V | - | MAO 104-1 | Pince AC 1000A cal - 1V sortie | - | 0 mois | - | 0 mois ¦ 0 mois | UNIVERSAL TECHNIC | Pince ampèremétrique AC | - | 7 rue de Seil Atout Sud CP 2113, 44406 [Ouest] | Elec | SOLL | Conforme | 36 mois | 30 jours | 27/12/2021
167851 | SM UE 1000 A / 1V | - | MAO 104-2 | Pince AC 1000A cal - 1V sortie | - | 0 mois | - | 0 mois ¦ 0 mois | UNIVERSAL TECHNIC | Pince ampèremétrique AC | - | 7 rue de Seil Atout Sud CP 2113, 44406 [Ouest] | Elec | - | Conforme | 36 mois | 30 jours | 27/12/2021
167854 | Microclip XT | KA413-1088688 | - | Détecteur 4 Gaz | - | 0 mois | - | 0 mois ¦ 0 mois | BW Technologies | 4 Gaz | - | 323 Boulevard Voltaire , 13821 [Sud Est] | Sécurité | Rhône Alpes | Conforme | 6 mois | 20 jours | 10/09/2021
167946 | SM UE 1000 A / 1V | - | MAO 104-3 | Pince AC 1000A cal - 1V sortie | - | 0 mois | - | 0 mois ¦ 0 mois | UNIVERSAL TECHNIC | Pince ampèremétrique AC | - | 7 rue de Seil Atout Sud CP 2113, 44406 [Ouest] | Elec | SOLL | Conforme | 36 mois | 30 jours | 28/12/2021
167947 | SM UE 1000 A / 1V | - | MAO 123-1 | Pince AC 1000A cal - 1V sortie | - | 0 mois | - | 0 mois ¦ 0 mois | UNIVERSAL TECHNIC | Pince ampèremétrique AC | - | 7 rue de Seil Atout Sud CP 2113, 44406 [Ouest] | Elec | TBOI | Conforme | 36 mois | 30 jours | 27/12/2021
167948 | SM UE 1000 A / 1V | - | MAO 123-2 | Pince AC 1000A cal - 1V sortie | - | 0 mois | - | 0 mois ¦ 0 mois | UNIVERSAL TECHNIC | Pince ampèremétrique AC | - | 7 rue de Seil Atout Sud CP 2113, 44406 [Ouest] | Elec | TBOI | Conforme | 36 mois | 30 jours | 27/12/2021
167949 | SM UE 1000 A / 1V | - | MAO 123-3 | MAO 123-1 | - | 0 mois | - | 0 mois ¦ 0 mois | UNIVERSAL TECHNIC | Pince ampèremétrique AC | - | 7 rue de Seil Atout Sud CP 2113, 44406 [Ouest] | Elec | TBOI | Conforme | 36 mois | 30 jours | 27/12/2021
167950 | SM UE 1000 A / 1V | - | MAO 312-1 | Pince AC 1000A cal - 1V sortie | - | 0 mois | - | 0 mois ¦ 0 mois | UNIVERSAL TECHNIC | Pince ampèremétrique AC | - | 7 rue de Seil Atout Sud CP 2113, 44406 [Ouest] | Elec | RCHS | Conforme | 27 mois | 30 jours | 30/12/2022
167951 | SM UE 1000 A / 1V | - | MAO 312-2 | Pince AC 1000A cal - 1V sortie | - | 0 mois | - | 0 mois ¦ 0 mois | UNIVERSAL TECHNIC | Pince ampèremétrique AC | - | 7 rue de Seil Atout Sud CP 2113, 44406 [Ouest] | Elec | RCHS | Conforme | 27 mois | 30 jours | 30/12/2022
167952 | SM UE 1000 A / 1V | - | MAO 312-3 | Pince AC 1000A cal - 1V sortie | - | 0 mois | - | 0 mois ¦ 0 mois | UNIVERSAL TECHNIC | Pince ampèremétrique AC | - | 7 rue de Seil Atout Sud CP 2113, 44406 [Ouest] | Elec | RCHS | Conforme | 27 mois | 30 jours | 30/12/2022
167953 | M3U 200A/1V | - | MAO 107-1 | Pince ampèremétrique 200A cal. - 1V sortie | - | 0 mois | - | 0 mois ¦ 0 mois | UNIVERSAL TECHNIC | Pince ampèremétrique AC | - | 7 rue de Seil Atout Sud CP 2113, 44406 [Ouest] | Elec | SOLL | Conforme | 24 mois | 30 jours | 23/12/2022
167954 | M3U 200A/1V | - | MAO 107-2 | Pince ampèremétrique 200A cal. - 1V sortie | - | 0 mois | - | 0 mois ¦ 0 mois | UNIVERSAL TECHNIC | Pince ampèremétrique AC | - | 7 rue de Seil Atout Sud CP 2113, 44406 [Ouest] | Elec | SOLL | Conforme | 24 mois | 30 jours | 23/12/2022
167955 | M3U 200A/1V | - | MAO 107-3 | Pince ampèremétrique 200A cal. - 1V sortie | - | 0 mois | - | 0 mois ¦ 0 mois | UNIVERSAL TECHNIC | Pince ampèremétrique AC | - | 7 rue de Seil Atout Sud CP 2113, 44406 [Ouest] | Elec | SOLL | Conforme | 24 mois | 30 jours | 23/12/2022
167956 | M3U 200A/1V | - | MAO 125-1 | Pince ampèremétrique 200A cal. - 1V sortie | - | 0 mois | - | 0 mois ¦ 0 mois | UNIVERSAL TECHNIC | Pince ampèremétrique AC | - | 7 rue de Seil Atout Sud CP 2113, 44406 [Ouest] | Elec | TBOI | Conforme | 24 mois | 30 jours | 23/12/2021
167957 | M3U 200A/1V | - | MAO 125-2 | Pince ampèremétrique 200A cal. - 1V sortie | - | 0 mois | - | 0 mois ¦ 0 mois | UNIVERSAL TECHNIC | Pince ampèremétrique AC | - | 7 rue de Seil Atout Sud CP 2113, 44406 [Ouest] | Elec | TBOI | Conforme | 24 mois | 30 jours | 23/12/2021
167958 | M3U 200A/1V | - | MAO 125-3 | Pince ampèremétrique 200A cal. - 1V sortie | - | 0 mois | - | 0 mois ¦ 0 mois | UNIVERSAL TECHNIC | Pince ampèremétrique AC | - | 7 rue de Seil Atout Sud CP 2113, 44406 [Ouest] | Elec | TBOI | Conforme | 24 mois | 30 jours | 23/12/2021
167959 | M3U 200A/2V | - | MAO 311-1 | Pince ampèremétrique 200A cal. - 2V sortie | - | 0 mois | - | 0 mois ¦ 0 mois | UNIVERSAL TECHNIC | Pince ampèremétrique AC | - | 7 rue de Seil Atout Sud CP 2113, 44406 [Ouest] | Elec | RCHS | Conforme | 27 mois | 30 jours | 30/12/2022
167960 | M3U 200A/2V | - | MAO 311-2 | Pince ampèremétrique 200A cal. - 2V sortie | - | 0 mois | - | 0 mois ¦ 0 mois | UNIVERSAL TECHNIC | Pince ampèremétrique AC | - | 7 rue de Seil Atout Sud CP 2113, 44406 [Ouest] | Elec | RCHS | Conforme | 27 mois | 30 jours | 30/12/2022
167961 | M3U 200A/2V | - | MAO 311-3 | Pince ampèremétrique 200A cal. - 2V sortie | - | 0 mois | - | 0 mois ¦ 0 mois | UNIVERSAL TECHNIC | Pince ampèremétrique AC | - | 7 rue de Seil Atout Sud CP 2113, 44406 [Ouest] | Elec | RCHS | Conforme | 27 mois | 30 jours | 30/12/2022
167962 | CA 8335 | 172711LLH | MAO 113 | Analyseur de réseau | - | 0 mois | - | 0 mois ¦ 0 mois | CHAUVIN ARNOUX | Analyseur de réseau | - | 7 rue de Seil Atout Sud CP 2113, 44406 [Ouest] | Elec | TBOI | Conforme | 12 mois | 30 jours | 23/12/2021
167963 | CA 8335 | 105300JAH | MAO 126 | Analyseur de réseau | - | 0 mois | - | 0 mois ¦ 0 mois | CHAUVIN ARNOUX | Analyseur de réseau | - | 7 rue de Seil Atout Sud CP 2113, 44406 [Ouest] | Elec | SOLL | Conforme | 12 mois | 30 jours | 23/12/2021
167964 | CA 8335 | 211308 | MAO 160 | Analyseur de réseau | - | 0 mois | - | 0 mois ¦ 0 mois | CHAUVIN ARNOUX | Analyseur de réseau | - | 7 rue de Seil Atout Sud CP 2113, 44406 [Ouest] | Elec | COMMUN | Conforme | 12 mois | 30 jours | 23/12/2021
167965 | CA 8335 | 189209FKH | MAO 135 | Analyseur de réseau | - | 0 mois | - | 0 mois ¦ 0 mois | CHAUVIN ARNOUX | Analyseur de réseau | - | 7 rue de Seil Atout Sud CP 2113, 44406 [Ouest] | Elec | SOLL | Conforme | 12 mois | 30 jours | 23/12/2021
167966 | CA 8336 | 135165TEH | MAO 155 | Analyseur de réseau | - | 0 mois | - | 0 mois ¦ 0 mois | CHAUVIN ARNOUX | Analyseur de réseau | - | 7 rue de Seil Atout Sud CP 2113, 44406 [Ouest] | Elec | RCHS | Conforme | 12 mois | 30 jours | 23/12/2021
167967 | CA 8334 | 152900ZEH | MAO 42 | Analyseur de réseau | - | 0 mois | - | 0 mois ¦ 0 mois | CHAUVIN ARNOUX | Analyseur de réseau | - | 7 rue de Seil Atout Sud CP 2113, 44406 [Ouest] | Elec | COMMUN | Conforme | 12 mois | 30 jours | 23/12/2021
167968 | GE 8115 | E1010897 | MAO 101 | Sonde différentielle | - | 0 mois | - | 0 mois ¦ 0 mois | ELDISTEST | Sonde différentielle | - | 7 rue de Seil Atout Sud CP 2113, 44406 [Ouest] | Elec | SOLL | Conforme | 12 mois | 30 jours | 23/12/2021
167969 | GE 8115 | E1013492 | MAO 110 | Sonde différentielle | - | 0 mois | - | 0 mois ¦ 0 mois | ELDISTEST | Sonde différentielle | - | 7 rue de Seil Atout Sud CP 2113, 44406 [Ouest] | Elec | TBOI | Conforme | 36 mois | 30 jours | 23/12/2022
167970 | GE 8115 | AM35323040006 | MAO 124 | Sonde différentielle | - | 0 mois | - | 0 mois ¦ 0 mois | ELDISTEST | Sonde différentielle | - | 7 rue de Seil Atout Sud CP 2113, 44406 [Ouest] | Elec | SOLL | Conforme | 12 mois | 30 jours | 23/12/2021
167971 | GE 8115 | BP36699860002 | MAO 127 | Sonde différentielle | - | 0 mois | - | 0 mois ¦ 0 mois | ELDISTEST | Sonde différentielle | - | 7 rue de Seil Atout Sud CP 2113, 44406 [Ouest] | Elec | SOLL | Conforme | 24 mois | 30 jours | 22/12/2022
167972 | GE 8115 | BP36699860001 | MAO 128 | Sonde différentielle | - | 0 mois | - | 0 mois ¦ 0 mois | ELDISTEST | Sonde différentielle | - | 7 rue de Seil Atout Sud CP 2113, 44406 [Ouest] | Elec | SOLL | Conforme | 24 mois | 30 jours | 22/12/2022
167973 | SI 9002 | 1810438 | MAO 130 | Sonde différentielle | - | 0 mois | - | 0 mois ¦ 0 mois | TESTEC | Sonde différentielle | - | 7 rue de Seil Atout Sud CP 2113, 44406 [Ouest] | Elec | SOLL | Conforme | 12 mois | 30 jours | 23/12/2021
167974 | SI 9002 | 1810446 | MAO 131 | Sonde différentielle | - | 0 mois | - | 0 mois ¦ 0 mois | TESTEC | Sonde différentielle | - | 7 rue de Seil Atout Sud CP 2113, 44406 [Ouest] | Elec | SOLL | Conforme | 12 mois | 30 jours | 23/12/2021
167975 | SI 9002 | 1810453 | MAO 132 | Sonde différentielle | - | 0 mois | - | 0 mois ¦ 0 mois | TESTEC | Sonde différentielle | - | 7 rue de Seil Atout Sud CP 2113, 44406 [Ouest] | Elec | SOLL | Conforme | 12 mois | 30 jours | 23/12/2021
167976 | SI 9002 | 2006125 | MAO 302 | Sonde différentielle | - | 0 mois | - | 0 mois ¦ 0 mois | TESTEC | Sonde différentielle | - | 7 rue de Seil Atout Sud CP 2113, 44406 [Ouest] | Elec | RCHS | Conforme | 12 mois | 30 jours | 23/12/2021
167977 | SI 9002 | 2006139 | MAO 303 | Sonde différentielle | - | 0 mois | - | 0 mois ¦ 0 mois | TESTEC | Sonde différentielle | - | 7 rue de Seil Atout Sud CP 2113, 44406 [Ouest] | Elec | RCHS | Conforme | 15 mois | 30 jours | 10/12/2021
167978 | SI 9002 | 2006120 | MAO 304 | Sonde différentielle | - | 0 mois | - | 0 mois ¦ 0 mois | TESTEC | Sonde différentielle | - | 7 rue de Seil Atout Sud CP 2113, 44406 [Ouest] | Elec | RCHS | Conforme | 15 mois | 30 jours | 10/12/2021
167979 | SI 9002 | 2006122 | MAO 305 | Sonde différentielle | - | 0 mois | - | 0 mois ¦ 0 mois | TESTEC | Sonde différentielle | - | 7 rue de Seil Atout Sud CP 2113, 44406 [Ouest] | Elec | RCHS | Conforme | 15 mois | 30 jours | 10/12/2021
167980 | SI 9002 | 2011056 | MAO 162 | Sonde différentielle | - | 0 mois | - | 0 mois ¦ 0 mois | TESTEC | Sonde différentielle | - | 7 rue de Seil Atout Sud CP 2113, 44406 [Ouest] | Elec | SOLL | Conforme | 8 mois | 30 jours | 06/12/2021
167981 | FLUKE 179 | 99500111 | MAO 93 | MAO 93 | - | 0 mois | - | 0 mois ¦ 0 mois | FLUKE | Multimètre | - | 7 rue de Seil Atout Sud CP 2113, 44406 [Ouest] | Elec | SOLL | Conforme | 12 mois | 30 jours | 23/12/2021
167982 | FLUKE 179 | 23560695 | MAO 108 | MAO 93 | - | 0 mois | - | 0 mois ¦ 0 mois | FLUKE | Multimètre | - | 7 rue de Seil Atout Sud CP 2113, 44406 [Ouest] | Elec | TBOI | Conforme | 12 mois | 30 jours | 23/12/2021
167983 | FLUKE 179 | 50250005 | MAO 400 | MAO 93 | - | 0 mois | - | 0 mois ¦ 0 mois | FLUKE | Multimètre | - | 7 rue de Seil Atout Sud CP 2113, 44406 [Ouest] | Elec | BBAD | Conforme | 15 mois | 30 jours | 30/12/2021
167984 | FLUKE 179 | 50250007 | MAO 306 | MAO 93 | - | 0 mois | - | 0 mois ¦ 0 mois | FLUKE | Multimètre | - | 7 rue de Seil Atout Sud CP 2113, 44406 [Ouest] | Elec | RCHS | Conforme | 16 mois | 30 jours | 10/12/2021
167985 | CA 6523 | 178937WH | MAO 29 | Mégohmmètre 1000 V | - | 0 mois | - | 0 mois ¦ 0 mois | CHAUVIN ARNOUX | Megohmmètre | - | 7 rue de Seil Atout Sud CP 2113, 44406 [Ouest] | Elec | SOLL | Conforme | 36 mois | 30 jours | 27/12/2021
167986 | CA 6527 | 100953CAH | MAO 55 | Megohmmetre 5000 V | - | 0 mois | - | 0 mois ¦ 0 mois | CHAUVIN ARNOUX | Megohmmètre | - | 7 rue de Seil Atout Sud CP 2113, 44406 [Ouest] | Elec | COMMUN | Conforme | 36 mois | 30 jours | 22/12/2023
167987 | CA 6524 | - | MAO 313 | Megohmmetre 1000 V | - | 0 mois | - | 0 mois ¦ 0 mois | CHAUVIN ARNOUX | Megohmmètre | - | 7 rue de Seil Atout Sud CP 2113, 44406 [Ouest] | Elec | RCHS | Conforme | 36 mois | 30 jours | 01/12/2023
167988 | CA 6524 | 165964 | MAO 201 | Megohmmetre 1000 V | - | 0 mois | - | 0 mois ¦ 0 mois | CHAUVIN ARNOUX | Megohmmètre | - | 7 rue de Seil Atout Sud CP 2113, 44406 [Ouest] | Elec | TBOI | Conforme | 32 mois | 30 jours | 06/12/2023
167989 | PROVA 2009 | 8140605 | MAO 94 | Pince ampèremétrique DC | - | 0 mois | - | 0 mois ¦ 0 mois | PROVA | Pince ampèremétrique DC | - | 7 rue de Seil Atout Sud CP 2113, 44406 [Ouest] | Elec | SOLL | Conforme | 12 mois | 30 jours | 23/12/2021
167990 | PROVA 2009 | 13020203 | MAO 111 | Pince ampèremétrique DC | - | 0 mois | - | 0 mois ¦ 0 mois | PROVA | Pince ampèremétrique DC | - | 7 rue de Seil Atout Sud CP 2113, 44406 [Ouest] | Elec | TBOI | Conforme | 36 mois | 30 jours | 23/12/2022
167991 | PROVA 2009 | 2120920 | MAO 54 | Pince ampèremétrique DC | - | 0 mois | - | 0 mois ¦ 0 mois | PROVA | Pince ampèremétrique DC | - | 7 rue de Seil Atout Sud CP 2113, 44406 [Ouest] | Elec | VIB | Conforme | 36 mois | 30 jours | 23/12/2022
167992 | FI 2000 | 19200014 | MAO 310 | Pince ampèremétrique DC | - | 0 mois | - | 0 mois ¦ 0 mois | FRANCAISE INSTRUMENTATION | Pince ampèremétrique DC | - | 7 rue de Seil Atout Sud CP 2113, 44406 [Ouest] | Elec | RCHS | Conforme | 16 mois | 30 jours | 10/12/2021
167993 | SC 2000 / 200 A DC | - | MAO 105 | Pince ampèremétrique DC | - | 0 mois | - | 0 mois ¦ 0 mois | UNIVERSAL TECHNIC | Pince ampèremétrique DC | - | 7 rue de Seil Atout Sud CP 2113, 44406 [Ouest] | Elec | COMMUN | Conforme | 24 mois | 30 jours | 23/12/2022
167994 | SC 2000 / 200 A DC | - | MAO 106 | Pince ampèremétrique DC | - | 0 mois | - | 0 mois ¦ 0 mois | UNIVERSAL TECHNIC | Pince ampèremétrique DC | - | 7 rue de Seil Atout Sud CP 2113, 44406 [Ouest] | Elec | COMMUN | Conforme | 24 mois | 30 jours | 06/01/2023
167995 | K2 | 175791LJV | MAO 112 | Pince ampèremétrique 4-20 mA | - | 0 mois | - | 0 mois ¦ 0 mois | CHAUVIN ARNOUX | Pince ampèremétrique DC | - | 7 rue de Seil Atout Sud CP 2113, 44406 [Ouest] | Elec | COMMUN | Conforme | 36 mois | 30 jours | 23/12/2022
167996 | E1N | - | MAO 51 | Pince ampèremétrique DC 200 A | - | 0 mois | - | 0 mois ¦ 0 mois | CHAUVIN ARNOUX | Pince ampèremétrique DC | - | 7 rue de Seil Atout Sud CP 2113, 44406 [Ouest] | Elec | SOLL | Conforme | 12 mois | 30 jours | 23/12/2021
167997 | E1N | - | MAO 109 | Pince ampèremétrique DC 200 A | - | 0 mois | - | 0 mois ¦ 0 mois | CHAUVIN ARNOUX | Pince ampèremétrique DC | - | 7 rue de Seil Atout Sud CP 2113, 44406 [Ouest] | Elec | TBOI | Conforme | 36 mois | 30 jours | 23/12/2022
167998 | E1N | 167250TGH | MAO 307 | Pince ampèremétrique 4-20 mA | - | 0 mois | - | 0 mois ¦ 0 mois | CHAUVIN ARNOUX | Pince ampèremétrique DC | - | 7 rue de Seil Atout Sud CP 2113, 44406 [Ouest] | Elec | RCHS | Conforme | 29 mois | 30 jours | 10/01/2023
167999 | PAC 22 | 122810NEV | MAO 118 | Pince ampèremétrique DC | - | 0 mois | - | 0 mois ¦ 0 mois | CHAUVIN ARNOUX | Pince ampèremétrique DC | - | 7 rue de Seil Atout Sud CP 2113, 44406 [Ouest] | Elec | SOLL | Conforme | 12 mois | 30 jours | 23/12/2021
168000 | PAC 27 | 219848SJH | MAO 136 | Pince ampèremétrique DC | - | 0 mois | - | 0 mois ¦ 0 mois | CHAUVIN ARNOUX | Pince ampèremétrique DC | - | 7 rue de Seil Atout Sud CP 2113, 44406 [Ouest] | Elec | SOLL | Conforme | 12 mois | 30 jours | 23/12/2021
168001 | PAC 27 | 130341UCH | MAO 161 | Pince ampèremétrique DC | - | 0 mois | - | 0 mois ¦ 0 mois | CHAUVIN ARNOUX | Pince ampèremétrique DC | - | 7 rue de Seil Atout Sud CP 2113, 44406 [Ouest] | Elec | SOLL | Conforme | 20 mois | 30 jours | 06/12/2022
168002 | F 603 | 123518TDC | MAO 308 | Pince ampèremétrique DC | - | 0 mois | - | 0 mois ¦ 0 mois | CHAUVIN ARNOUX | Pince ampèremétrique DC | - | 7 rue de Seil Atout Sud CP 2113, 44406 [Ouest] | Elec | RCHS | Conforme | 16 mois | 30 jours | 10/12/2021
168003 | PAC 93 | 116621SBH | MAO 133 | Pince ampèremétrique DC pour analyseur réseau CA 8335 | - | 0 mois | - | 0 mois ¦ 0 mois | CHAUVIN ARNOUX | Pince ampèremétrique DC | - | 7 rue de Seil Atout Sud CP 2113, 44406 [Ouest] | Elec | COMMUN | Conforme | 12 mois | 30 jours | 23/12/2021
168004 | PAC 93 | 116610SBH | MAO 134 | Pince ampèremétrique DC pour analyseur réseau CA 8335 | - | 0 mois | - | 0 mois ¦ 0 mois | CHAUVIN ARNOUX | Pince ampèremétrique DC | - | 7 rue de Seil Atout Sud CP 2113, 44406 [Ouest] | Elec | COMMUN | Conforme | 12 mois | 30 jours | 23/12/2021
168005 | B102 | - | MAO 154 | Pince ampèremétrique homopolaire | - | 0 mois | - | 0 mois ¦ 0 mois | CHAUVIN ARNOUX | Pince homopolaire | - | 7 rue de Seil Atout Sud CP 2113, 44406 [Ouest] | Elec | COMMUN | Conforme | 27 mois | 30 jours | 16/12/2022
168006 | B102 | - | MAO 309 | Pince ampèremétrique homopolaire | - | 0 mois | - | 0 mois ¦ 0 mois | CHAUVIN ARNOUX | Pince homopolaire | - | 7 rue de Seil Atout Sud CP 2113, 44406 [Ouest] | Elec | COMMUN | Conforme | 28 mois | 30 jours | 09/12/2022
168007 | MN 73 | - | MAO 82 | Pince ampèremétrique homopolaire | - | 0 mois | - | 0 mois ¦ 0 mois | CHAUVIN ARNOUX | Pince homopolaire | - | 7 rue de Seil Atout Sud CP 2113, 44406 [Ouest] | Elec | COMMUN | Conforme | 36 mois | 30 jours | 27/12/2021
168008 | M3UB5W 5A/2V | - | NAN 5-1 | Pince ampèremétrique 5A | - | 0 mois | - | 0 mois ¦ 0 mois | UNIVERSAL TECHNIC | Pince ampèremétrique AC | - | 7 rue de Seil Atout Sud CP 2113, 44406 [Ouest] | Elec | COMMUN | Conforme | 36 mois | 30 jours | 03/02/2023
168009 | M3UB5W 5A/2V | - | NAN 5-2 | Pince ampèremétrique 5A | - | 0 mois | - | 0 mois ¦ 0 mois | UNIVERSAL TECHNIC | Pince ampèremétrique AC | - | 7 rue de Seil Atout Sud CP 2113, 44406 [Ouest] | Elec | COMMUN | Conforme | 36 mois | 30 jours | 03/02/2023
168010 | M3UB5W 5A/2V | - | NAN 5-3 | Pince ampèremétrique 5A | - | 0 mois | - | 0 mois ¦ 0 mois | UNIVERSAL TECHNIC | Pince ampèremétrique AC | - | 7 rue de Seil Atout Sud CP 2113, 44406 [Ouest] | Elec | COMMUN | Conforme | 36 mois | 30 jours | 03/02/2023
168011 | A 110 | 116170TBH | MAO 156 | Boucle de rogowski | - | 0 mois | - | 0 mois ¦ 0 mois | CHAUVIN ARNOUX | Pince ampèremétrique AC | - | 7 rue de Seil Atout Sud CP 2113, 44406 [Ouest] | Elec | COMMUN | Conforme | 12 mois | 30 jours | 23/12/2021
168012 | A 110 | 116172TBH | MAO 157 | Boucle de rogowski | - | 0 mois | - | 0 mois ¦ 0 mois | CHAUVIN ARNOUX | Pince ampèremétrique AC | - | 7 rue de Seil Atout Sud CP 2113, 44406 [Ouest] | Elec | COMMUN | Conforme | 12 mois | 30 jours | 23/12/2021
168013 | A 110 | 116176TBH | MAO 158 | Boucle de rogowski | - | 0 mois | - | 0 mois ¦ 0 mois | CHAUVIN ARNOUX | Pince ampèremétrique AC | - | 7 rue de Seil Atout Sud CP 2113, 44406 [Ouest] | Elec | COMMUN | Conforme | 12 mois | 30 jours | 23/12/2021
168014 | C 107 | 146087CKS | NAN 3 | Pince ampèremétrique | - | 0 mois | - | 0 mois ¦ 0 mois | CHAUVIN ARNOUX | Pince ampèremétrique AC | - | 7 rue de Seil Atout Sud CP 2113, 44406 [Ouest] | Elec | COMMUN | Conforme | 36 mois | 30 jours | 27/12/2021
168015 | RR3000-SD/36 | 99110053 | MAO 30 | Boucle de rogowski | - | 0 mois | - | 0 mois ¦ 0 mois | LEM | Pince ampèremétrique AC | - | 7 rue de Seil Atout Sud CP 2113, 44406 [Ouest] | Elec | COMMUN | Conforme | 36 mois | 30 jours | 27/12/2021
168016 | A 100 | - | NAN 4 | Boucle de rogowski | - | 0 mois | - | 0 mois ¦ 0 mois | CHAUVIN ARNOUX | Pince ampèremétrique AC | - | 7 rue de Seil Atout Sud CP 2113, 44406 [Ouest] | Elec | COMMUN | Conforme | 36 mois | 30 jours | 23/12/2022
168017 | MN 90 | - | NAN 2-1 | Pince ampèremétrique 200 A | - | 0 mois | - | 0 mois ¦ 0 mois | CHAUVIN ARNOUX | Pince ampèremétrique AC | - | 7 rue de Seil Atout Sud CP 2113, 44406 [Ouest] | Elec | COMMUN | Conforme | 36 mois | 30 jours | 27/12/2021
168018 | MN 90 | 102079WAS | NAN 2-2 | Pince ampèremétrique 200 A | - | 0 mois | - | 0 mois ¦ 0 mois | CHAUVIN ARNOUX | Pince ampèremétrique AC | - | 7 rue de Seil Atout Sud CP 2113, 44406 [Ouest] | Elec | COMMUN | Conforme | 36 mois | 30 jours | 22/12/2023
168019 | MN 90 | - | NAN 2-3 | Pince ampèremétrique 200 A | - | 0 mois | - | 0 mois ¦ 0 mois | CHAUVIN ARNOUX | Pince ampèremétrique AC | - | 7 rue de Seil Atout Sud CP 2113, 44406 [Ouest] | Elec | COMMUN | Conforme | 36 mois | 30 jours | 27/12/2021
168020 | C190 - 1000 A / 1 V | - | NAN 1-1 | Pince ampèremétrique | - | 0 mois | - | 0 mois ¦ 0 mois | CHAUVIN ARNOUX | Pince ampèremétrique AC | - | 7 rue de Seil Atout Sud CP 2113, 44406 [Ouest] | Elec | COMMUN | Conforme | 36 mois | 30 jours | 20/01/2023
168021 | C190 - 1000 A / 1 V | - | NAN 1-2 | Pince ampèremétrique | - | 0 mois | - | 0 mois ¦ 0 mois | CHAUVIN ARNOUX | Pince ampèremétrique AC | - | 7 rue de Seil Atout Sud CP 2113, 44406 [Ouest] | Elec | COMMUN | Conforme | 36 mois | 30 jours | 27/12/2021
168022 | C190 - 1000 A / 1 V | 132427UFS | NAN 1-3 | Pince ampèremétrique | - | 0 mois | - | 0 mois ¦ 0 mois | CHAUVIN ARNOUX | Pince ampèremétrique AC | - | 7 rue de Seil Atout Sud CP 2113, 44406 [Ouest] | Elec | COMMUN | Conforme | 36 mois | 30 jours | 27/12/2021
168023 | OR36 | 902285 | - | Analyseur 16 Voies | - | 0 mois | - | 0 mois ¦ 0 mois | Oros | Analyseur | OROS | 4 Avenue de l'Atlantique Les Ulis , 91978 [Centre Ile de France] | IDF | - | Conforme | 24 mois | 60 jours | 27/07/2022
168024 | OR38 | 900036 | - | Analyseur OR38 - 32 Voies | - | 0 mois | - | 0 mois ¦ 0 mois | Oros | Analyseur | - | 4 Avenue de l'Atlantique Les Ulis , 91978 [Centre Ile de France] | IDF | - | Conforme | 24 mois | 60 jours | 21/07/2022
168025 | OR36 | 901557 | - | Analyseur 16 Voies | - | 0 mois | - | 0 mois ¦ 0 mois | Oros | Analyseur | - | 4 Avenue de l'Atlantique Les Ulis , 91978 [Centre Ile de France] | IDF | - | Conforme | 24 mois | 60 jours | 29/01/2021
168026 | NI 9234 | 17359B1 | - | Carte d'acquisition 4 voies | - | 0 mois | - | 0 mois ¦ 0 mois | National Instrument | Carte d'acquisition | - | 4 Avenue de l'Atlantique Les Ulis , 91978 [Centre Ile de France] | IDF | CTMO 34 | Conforme | 24 mois | 60 jours | 21/02/2020
168027 | NI 9234 | 1AC63AF | - | Carte d'acquisition 4 voies | - | 0 mois | - | 0 mois ¦ 0 mois | National Instrument | Carte d'acquisition | - | 4 Avenue de l'Atlantique Les Ulis , 91978 [Centre Ile de France] | IDF | CTMO 45 | Conforme | 24 mois | 60 jours | 04/01/2023
168028 | NI 9234 | 195551B | - | Carte d'acquisition 4 voies | - | 0 mois | - | 0 mois ¦ 0 mois | National Instrument | Carte d'acquisition | - | 4 Avenue de l'Atlantique Les Ulis , 91978 [Centre Ile de France] | IDF | CTMO 51 | Conforme | 24 mois | 60 jours | 01/05/2020
168070 | NI 9234 | 137A9C7 | - | Carte d'acquisition 4 voies | - | 0 mois | - | 0 mois ¦ 0 mois | National Instrument | Carte d'acquisition | - | 4 Avenue de l'Atlantique Les Ulis , 91978 [Centre Ile de France] | IDF | CTMO 60 | Conforme | 24 mois | 60 jours | 30/09/2022
168071 | NI 9234 | 1637D39 | - | Carte d'acquisition 4 voies | - | 0 mois | - | 0 mois ¦ 0 mois | National Instrument | Carte d'acquisition | - | 4 Avenue de l'Atlantique Les Ulis , 91978 [Centre Ile de France] | IDF | CTMO 88 | Conforme | 24 mois | 60 jours | 11/10/2019
168072 | NI 9234 | 1A9C15A | - | Carte d'acquisition 4 voies | - | 0 mois | - | 0 mois ¦ 0 mois | National Instrument | Carte d'acquisition | - | 4 Avenue de l'Atlantique Les Ulis , 91978 [Centre Ile de France] | IDF | CTMO 65 | Conforme | 24 mois | 60 jours | 05/10/2022
168073 | NI 9234 | 1BF404E | - | Carte d'acquisition 4 voies | - | 0 mois | - | 0 mois ¦ 0 mois | National Instrument | Carte d'acquisition | NI | 4 Avenue de l'Atlantique Les Ulis , 91978 [Centre Ile de France] | IDF | Rack NI | Conforme | 24 mois | 60 jours | 14/01/2022
168074 | NI 9234 | C009F6 | - | Carte d'acquisition 4 voies | - | 0 mois | - | 0 mois ¦ 0 mois | National Instrument | Carte d'acquisition | - | 4 Avenue de l'Atlantique Les Ulis , 91978 [Centre Ile de France] | IDF | Rack NI | Conforme | 24 mois | 60 jours | 14/01/2022
168075 | NI 9234 | 1E3EF92 | - | Carte d'acquisition 4 voies | - | 0 mois | - | 0 mois ¦ 0 mois | National Instrument | Carte d'acquisition | - | 4 Avenue de l'Atlantique Les Ulis , 91978 [Centre Ile de France] | IDF | CTMO 111 | - | 24 mois | 60 jours | 09/08/2021
168076 | NI 9234 | 1F3FAFD | - | Carte d'acquisition 4 voies | - | 0 mois | - | 0 mois ¦ 0 mois | National Instrument | Carte d'acquisition | - | 323 Boulevard Voltaire , 13821 [Sud Est] | Sud Est | Aquaturbo | Conforme | 24 mois | 60 jours | 11/11/2022
168077 | NI 9234 | 1F3FAF3 | - | Carte d'acquisition 4 voies | - | 0 mois | - | 0 mois ¦ 0 mois | National Instrument | Carte d'acquisition | - | 323 Boulevard Voltaire , 13821 [Sud Est] | Sud Est | Aquaturbo | Conforme | 24 mois | 60 jours | 11/11/2022
168078 | DYlab 500 | A2162 | - | - | Classe C | 0 mois | - | 0 mois ¦ 0 mois | DYNAE | Accéléromètre | - | 4 Avenue de l'Atlantique Les Ulis , 91978 [Centre Ile de France] | IDF | jeu 501 | Conforme avec restriction | 24 mois | 60 jours | 06/01/2023
168079 | DYlab 500 | A2753 | - | - | Classe C | 0 mois | - | 0 mois ¦ 0 mois | DYNAE | Accéléromètre | - | 4 Avenue de l'Atlantique Les Ulis , 91978 [Centre Ile de France] | IDF | Jeu 501 | Conforme avec restriction | 24 mois | 60 jours | 06/01/2023
168080 | DYlab 500 | A7424 | - | - | Classe C | 0 mois | - | 0 mois ¦ 0 mois | DYNAE | Accéléromètre | - | 4 Avenue de l'Atlantique Les Ulis , 91978 [Centre Ile de France] | IDF | Jeu 501 | Conforme avec restriction | 24 mois | 60 jours | 06/01/2023
168081 | DYlab 500 | A7425 | - | - | Classe C | 0 mois | - | 0 mois ¦ 0 mois | DYNAE | Accéléromètre | - | 4 Avenue de l'Atlantique Les Ulis , 91978 [Centre Ile de France] | IDF | Jeu 501 | Conforme avec restriction | 24 mois | 60 jours | 06/01/2023
168082 | DYlab 500 | A7426 | - | - | Classe C | 0 mois | - | 0 mois ¦ 0 mois | DYNAE | Accéléromètre | - | 4 Avenue de l'Atlantique Les Ulis , 91978 [Centre Ile de France] | IDF | Jeu 501 | Conforme avec restriction | 24 mois | 60 jours | 06/01/2023
168083 | DYlab 500 | A7427 | - | - | Classe C | 0 mois | - | 0 mois ¦ 0 mois | DYNAE | Accéléromètre | - | 4 Avenue de l'Atlantique Les Ulis , 91978 [Centre Ile de France] | IDF | Jeu 501 | Conforme avec restriction | 24 mois | 60 jours | 06/01/2023
168100 | 356A15 | LW223539 | - | - | Classe C | 0 mois | - | 0 mois ¦ 0 mois | PCB | Accéléromètre | - | 4 Avenue de l'Atlantique Les Ulis , 91978 [Centre Ile de France] | IDF | T101 | Conforme | 24 mois | 60 jours | 05/08/2022
168101 | 356A15 | LW229989 | - | - | Classe C | 0 mois | - | 0 mois ¦ 0 mois | PCB | Accéléromètre | - | 4 Avenue de l'Atlantique Les Ulis , 91978 [Centre Ile de France] | IDF | T102 | Conforme | 24 mois | 60 jours | 03/08/2022
168102 | 356A02 | LW158507 | - | - | - | 0 mois | - | 0 mois ¦ 0 mois | PCB | Accéléromètre | - | 4 Avenue de l'Atlantique Les Ulis , 91978 [Centre Ile de France] | IDF | T11 | Conforme | 24 mois | 60 jours | 29/07/2022
168103 | 356A02 | LW196554 | - | - | - | 0 mois | - | 0 mois ¦ 0 mois | PCB | Accéléromètre | - | 4 Avenue de l'Atlantique Les Ulis , 91978 [Centre Ile de France] | IDF | T12 | Conforme | 24 mois | 60 jours | 04/02/2022
168104 | 357B61 | 49977 | - | - | Classe A | 0 mois | - | 0 mois ¦ 0 mois | PCB | Accéléromètre | - | 4 Avenue de l'Atlantique Les Ulis , 91978 [Centre Ile de France] | IDF | - | Conforme | 24 mois | 60 jours | 04/02/2022
168105 | DYlab 10 | L4723 | - | Accéléromètre 10mV/g M12 | Classe B | 0 mois | - | 0 mois ¦ 0 mois | DYNAE | Accéléromètre | - | 4 Avenue de l'Atlantique Les Ulis , 91978 [Centre Ile de France] | IDF | Jeu 14 | - | 24 mois | 60 jours | 07/09/2022
168106 | DYlab 10 | L4724 | - | Accéléromètre 10mV/g M12 | Classe B | 0 mois | - | 0 mois ¦ 0 mois | DYNAE | Accéléromètre | - | 4 Avenue de l'Atlantique Les Ulis , 91978 [Centre Ile de France] | IDF | Jeu 14 | - | 24 mois | 60 jours | 07/09/2022
168107 | DYlab 10 | L5465 | - | Accéléromètre 10mV/g M12 | Classe B | 0 mois | - | 0 mois ¦ 0 mois | DYNAE | Accéléromètre | - | 4 Avenue de l'Atlantique Les Ulis , 91978 [Centre Ile de France] | IDF | Jeu 14 | - | 24 mois | 60 jours | 12/10/2022
168108 | DYlab 10 | L5466 | - | Accéléromètre 10mV/g M12 | Classe B | 0 mois | - | 0 mois ¦ 0 mois | DYNAE | Accéléromètre | - | 4 Avenue de l'Atlantique Les Ulis , 91978 [Centre Ile de France] | IDF | Jeu 14 | - | 24 mois | 60 jours | 12/10/2022
168109 | DYlab 10 | L5467 | - | Accéléromètre 10mV/g M12 | Classe B | 0 mois | - | 0 mois ¦ 0 mois | DYNAE | Accéléromètre | - | 4 Avenue de l'Atlantique Les Ulis , 91978 [Centre Ile de France] | IDF | Jeu 14 | - | 24 mois | 60 jours | 12/10/2022
168110 | DYlab 10 | L5468 | - | Accéléromètre 10mV/g M12 | Classe B | 0 mois | - | 0 mois ¦ 0 mois | DYNAE | Accéléromètre | - | 4 Avenue de l'Atlantique Les Ulis , 91978 [Centre Ile de France] | IDF | Jeu 14 | - | 24 mois | 60 jours | 12/10/2022
168111 | DYlab 10 - TNC | A9511 | - | Accéléromètre 10mV/g TNC | Classe B | 0 mois | - | 0 mois ¦ 0 mois | DYNAE | Accéléromètre | - | 4 Avenue de l'Atlantique Les Ulis , 91978 [Centre Ile de France] | IDF | Jeu 11 | Conforme avec restriction | 24 mois | 60 jours | 31/01/2022
168112 | DYlab 10 - TNC | A9512 | - | Accéléromètre 10mV/g TNC | Classe B | 0 mois | - | 0 mois ¦ 0 mois | DYNAE | Accéléromètre | - | 4 Avenue de l'Atlantique Les Ulis , 91978 [Centre Ile de France] | IDF | Jeu 11 | Conforme avec restriction | 24 mois | 60 jours | 31/01/2022
168113 | DYlab 10 - TNC | A9838 | - | Accéléromètre 10mV/g TNC | Classe B | 0 mois | - | 0 mois ¦ 0 mois | DYNAE | Accéléromètre | - | 4 Avenue de l'Atlantique Les Ulis , 91978 [Centre Ile de France] | IDF | Jeu 11 | Conforme | 24 mois | 60 jours | 31/01/2022
168367 | DYlab 10 | E8285 | - | Accéléromètre 10mV/g M12 | Classe A | 0 mois | - | 0 mois ¦ 0 mois | DYNAE | Accéléromètre | - | 7 rue de Seil Atout Sud CP 2113, 44406 [Ouest] | Ouest | Touret Vert | Conforme | 24 mois | 60 jours | 26/04/2021
168368 | DYlab 10 | C1599 | - | Accéléromètre 10mV/g M12 | Classe B | 0 mois | - | 0 mois ¦ 0 mois | DYNAE | Accéléromètre | - | 7 rue de Seil Atout Sud CP 2113, 44406 [Ouest] | Ouest | SET2 - Voie 3 | Conforme | 24 mois | 60 jours | 19/03/2021
168369 | DYlab 10 | C1600 | - | Accéléromètre 10mV/g M12 | Classe B | 0 mois | - | 0 mois ¦ 0 mois | DYNAE | Accéléromètre | - | 7 rue de Seil Atout Sud CP 2113, 44406 [Ouest] | Ouest | SET2 - Voie 4 | Conforme | 24 mois | 60 jours | 19/03/2021
168370 | DYlab 10 | C1597 | - | Accéléromètre 10mV/g M12 | Classe B | 0 mois | - | 0 mois ¦ 0 mois | DYNAE | Accéléromètre | - | 7 rue de Seil Atout Sud CP 2113, 44406 [Ouest] | Ouest | SET2 - Voie 1 | Conforme | 24 mois | 60 jours | 26/04/2021
168371 | DYlab 10 | C1598 | - | Accéléromètre 10mV/g M12 | Classe B | 0 mois | - | 0 mois ¦ 0 mois | DYNAE | Accéléromètre | - | 7 rue de Seil Atout Sud CP 2113, 44406 [Ouest] | Ouest | SET2 - Voie 2 | Conforme | 24 mois | 60 jours | 26/04/2021
168372 | DYlab 100 | J2442 | - | Accéléromètre 100mV/g M12 | Classe B | 0 mois | - | 0 mois ¦ 0 mois | DYNAE | Accéléromètre | - | 7 rue de Seil Atout Sud CP 2113, 44406 [Ouest] | Ouest | Coffret IFM 1 | - | 24 mois | 60 jours | 10/03/2021
168373 | DYlab 100 | J2443 | - | Accéléromètre 100mV/g M12 | Classe B | 0 mois | - | 0 mois ¦ 0 mois | DYNAE | Accéléromètre | - | 7 rue de Seil Atout Sud CP 2113, 44406 [Ouest] | Ouest | Coffret IFM 1 | - | 0 mois | 0 jour | 11/03/2019
168374 | DYlab 100 | J2444 | - | Accéléromètre 100mV/g M12 | Classe B | 0 mois | - | 0 mois ¦ 0 mois | DYNAE | Accéléromètre | - | 7 rue de Seil Atout Sud CP 2113, 44406 [Ouest] | Ouest | Coffret IFM 1 | - | 0 mois | 0 jour | 11/03/2019
168375 | DYlab 100 | J2445 | - | Accéléromètre 100mV/g M12 | Classe B | 0 mois | - | 0 mois ¦ 0 mois | DYNAE | Accéléromètre | - | 7 rue de Seil Atout Sud CP 2113, 44406 [Ouest] | Ouest | Coffret IFM 1 | - | 0 mois | 0 jour | 11/03/2019
168376 | 3300 XL 11MM | 12H0131R | - | - | - | 0 mois | - | 0 mois ¦ 0 mois | BENTLY | Capteur de déplacement | - | 7 rue de Seil Atout Sud CP 2113, 44406 [Ouest] | Ouest | - | Conforme | 24 mois | 60 jours | 19/03/2021
168377 | 3300 XL 11MM | 15D00394 | - | - | - | 0 mois | - | 0 mois ¦ 0 mois | BENTLY | Capteur de déplacement | - | 7 rue de Seil Atout Sud CP 2113, 44406 [Ouest] | Ouest | - | Conforme | 24 mois | 60 jours | 19/03/2021
168378 | DYlab 10 | E8286 | - | Accéléromètre 10mV/g M12 | Classe A | 0 mois | - | 0 mois ¦ 0 mois | DYNAE | Accéléromètre | - | 7 rue de Seil Atout Sud CP 2113, 44406 [Ouest] | Ouest | Touret Vert | Conforme | 24 mois | 60 jours | 26/04/2021
168379 | NI 9234 | 1CE12B2 | - | Carte d'acquisition 4 voies | - | 0 mois | - | 0 mois ¦ 0 mois | National Instrument | Carte d'acquisition | - | 7 rue de Seil Atout Sud CP 2113, 44406 [Ouest] | Ouest | Flowserve | Conforme | 24 mois | 60 jours | 23/04/2021
168382 | VSE100 | Non communiquée | - | Electronique de diagnostic pour accéléromètre - Entrées + sorties : 16 - Ethernet | - | 0 mois | - | 0 mois ¦ 0 mois | IFM | Module de surveillance | IFM | 7 rue de Seil Atout Sud CP 2113, 44406 [Ouest] | Ouest | Coffret IFM 1 | - | 24 mois | 60 jours | 27/08/2020
168383 | DYlab 10 - TNC | A9507 | - | Accéléromètre 10mV/g TNC | - | 0 mois | - | 0 mois ¦ 0 mois | DYNAE | Accéléromètre | - | 4 Avenue de l'Atlantique Les Ulis , 91978 [Centre Ile de France] | IDF | Jeu 12 | Conforme avec restriction | 24 mois | 60 jours | 31/07/2020
168384 | DYlab 10 - TNC | A9508 | - | Accéléromètre 10mV/g TNC | - | 0 mois | - | 0 mois ¦ 0 mois | DYNAE | Accéléromètre | - | 4 Avenue de l'Atlantique Les Ulis , 91978 [Centre Ile de France] | IDF | Jeu 12 | Conforme | 24 mois | 60 jours | 31/07/2020
168385 | DYlab 10 - TNC | A9509 | - | Accéléromètre 10mV/g TNC | - | 0 mois | - | 0 mois ¦ 0 mois | DYNAE | Accéléromètre | - | 4 Avenue de l'Atlantique Les Ulis , 91978 [Centre Ile de France] | IDF | Jeu 12 | Conforme avec restriction | 24 mois | 60 jours | 31/07/2020
168386 | DYlab 100 - TNC | H1347 | 108.01-6-4 - Accéléro 100mV/G - TNC | Accéléromètre 100mV/g TNC | Classe B | 0 mois | - | 0 mois ¦ 0 mois | DYNAE | Accéléromètre | - | 7 rue de Seil Atout Sud CP 2113, 44406 [Ouest] | Ouest | Flowserve | Conforme | 24 mois | 60 jours | 26/04/2021
168387 | DYlab 10 - TNC | A9510 | - | Accéléromètre 10mV/g TNC | - | 0 mois | - | 0 mois ¦ 0 mois | DYNAE | Accéléromètre | - | 4 Avenue de l'Atlantique Les Ulis , 91978 [Centre Ile de France] | IDF | Jeu 12 | Conforme avec restriction | 24 mois | 60 jours | 31/07/2020
168388 | DYlab 100 - TNC | H1348 | 108.01-6-4 - Accéléro 100mV/G - TNC | Accéléromètre 100mV/g TNC | Classe B | 0 mois | - | 0 mois ¦ 0 mois | DYNAE | Accéléromètre | - | 7 rue de Seil Atout Sud CP 2113, 44406 [Ouest] | Ouest | Flowserve | Conforme | 24 mois | 60 jours | 26/04/2021
168389 | DYlab 100 - TNC | H1349 | 108.01-6-4 - Accéléro 100mV/G - TNC | Accéléromètre 100mV/g TNC | Classe B | 0 mois | - | 0 mois ¦ 0 mois | DYNAE | Accéléromètre | - | 7 rue de Seil Atout Sud CP 2113, 44406 [Ouest] | Ouest | Flowserve | Conforme | 24 mois | 60 jours | 26/04/2021
168390 | DYlab 10 | B8163 | - | Accéléromètre 10mV/g M12 | - | 0 mois | - | 0 mois ¦ 0 mois | DYNAE | Accéléromètre | - | 4 Avenue de l'Atlantique Les Ulis , 91978 [Centre Ile de France] | IDF | Jeu 13 | Conforme | 24 mois | 60 jours | 31/07/2020
168391 | DYlab 100 - TNC | H1350 | 108.01-6-4 - Accéléro 100mV/G - TNC | Accéléromètre 100mV/g TNC | Classe B | 0 mois | - | 0 mois ¦ 0 mois | DYNAE | Accéléromètre | - | 7 rue de Seil Atout Sud CP 2113, 44406 [Ouest] | Ouest | Flowserve | Conforme | 24 mois | 60 jours | 26/04/2021
168394 | DYlab 100 - TNC | J6724 | 108.01-6-4 - Accéléro 100mV/G - TNC | Accéléromètre 100mV/g TNC | - | 0 mois | - | 0 mois ¦ 0 mois | DYNAE | Accéléromètre | - | 7 rue de Seil Atout Sud CP 2113, 44406 [Ouest] | Ouest | CTMO14 | Conforme | 24 mois | 60 jours | 28/05/2021
168395 | DYlab 100 - TNC | J6725 | 108.01-6-4 - Accéléro 100mV/G - TNC | Accéléromètre 100mV/g TNC | Classe B | 0 mois | - | 0 mois ¦ 0 mois | DYNAE | Accéléromètre | - | 7 rue de Seil Atout Sud CP 2113, 44406 [Ouest] | Ouest | CTMO14 | Conforme | 24 mois | 60 jours | 28/05/2021
168400 | DYlab 100 - TNC | J8725 | 108.01-6-4 - Accéléro 100mV/G - TNC | Accéléromètre 100mV/g TNC | Classe B | 0 mois | - | 0 mois ¦ 0 mois | DYNAE | Accéléromètre | - | 7 rue de Seil Atout Sud CP 2113, 44406 [Ouest] | Ouest | CTMO14 | - | 24 mois | 60 jours | 28/05/2021
168403 | DYlab 100 - TNC | J8724 | 108.01-6-4 - Accéléro 100mV/G - TNC | Accéléromètre 100mV/g TNC | Classe B | 0 mois | - | 0 mois ¦ 0 mois | DYNAE | Accéléromètre | - | 7 rue de Seil Atout Sud CP 2113, 44406 [Ouest] | Ouest | CTMO14 | - | 24 mois | 60 jours | 28/05/2021
168408 | 086C41 | 25535 | Marteau de Choc | Marteau de choc | - | 0 mois | - | 0 mois ¦ 0 mois | PCB | Marteau de choc | - | 7 rue de Seil Atout Sud CP 2113, 44406 [Ouest] | Ouest | - | Conforme | 24 mois | 60 jours | 18/06/2021
168601 | DYlab 10 | C1606 | - | Accéléromètre 10mV/g M12 | - | 0 mois | - | 0 mois ¦ 0 mois | DYNAE | Accéléromètre | - | 4 Avenue de l'Atlantique Les Ulis , 91978 [Centre Ile de France] | IDF | Jeu 13 | Conforme | 24 mois | 60 jours | 31/07/2020
168602 | DYlab 10 | C5723 | - | Accéléromètre 10mV/g M12 | - | 0 mois | - | 0 mois ¦ 0 mois | DYNAE | Accéléromètre | - | 4 Avenue de l'Atlantique Les Ulis , 91978 [Centre Ile de France] | IDF | Jeu 13 | Conforme avec restriction | 24 mois | 60 jours | 31/07/2020
168603 | DYlab 10 | D6121 | - | Accéléromètre 10mV/g M12 | Classe C | 0 mois | - | 0 mois ¦ 0 mois | DYNAE | Accéléromètre | - | 4 Avenue de l'Atlantique Les Ulis , 91978 [Centre Ile de France] | IDF | Jeu 15 | Conforme avec restriction | 24 mois | 60 jours | 28/09/2022
168604 | DYlab 10 | D6122 | - | Accéléromètre 10mV/g M12 | Classe B | 0 mois | - | 0 mois ¦ 0 mois | DYNAE | Accéléromètre | - | 4 Avenue de l'Atlantique Les Ulis , 91978 [Centre Ile de France] | IDF | Jeu 15 | Conforme | 24 mois | 60 jours | 28/09/2022
168605 | DYlab 10 | D6123 | - | Accéléromètre 10mV/g M12 | Classe C | 0 mois | - | 0 mois ¦ 0 mois | DYNAE | Accéléromètre | - | 4 Avenue de l'Atlantique Les Ulis , 91978 [Centre Ile de France] | IDF | Jeu 15 | Conforme avec restriction | 24 mois | 60 jours | 28/09/2022
168610 | DYlab 10 | D6124 | - | Accéléromètre 10mV/g M12 | Classe C | 0 mois | - | 0 mois ¦ 0 mois | DYNAE | Accéléromètre | - | 4 Avenue de l'Atlantique Les Ulis , 91978 [Centre Ile de France] | IDF | Jeu 15 | Conforme avec restriction | 24 mois | 60 jours | 28/09/2022
168616 | DYlab 10 | A4861 | - | Accéléromètre 10mV/g M12 | Classe B | 0 mois | - | 0 mois ¦ 0 mois | DYNAE | Accéléromètre | - | 4 Avenue de l'Atlantique Les Ulis , 91978 [Centre Ile de France] | IDF | Jeu 16 | Conforme | 24 mois | 60 jours | 28/01/2022
168625 | DYlab 10 | B5057 | - | Accéléromètre 10mV/g M12 | Classe B | 0 mois | - | 0 mois ¦ 0 mois | DYNAE | Accéléromètre | - | 4 Avenue de l'Atlantique Les Ulis , 91978 [Centre Ile de France] | IDF | Jeu 16 | Conforme avec restriction | 24 mois | 60 jours | 31/01/2022
168626 | DYlab 10 | B5059 | - | Accéléromètre 10mV/g M12 | Classe B | 0 mois | - | 0 mois ¦ 0 mois | DYNAE | Accéléromètre | - | 4 Avenue de l'Atlantique Les Ulis , 91978 [Centre Ile de France] | IDF | Jeu 16 | Conforme | 24 mois | 60 jours | 31/01/2022
168627 | DYlab 10 | B5060 | - | Accéléromètre 10mV/g M12 | Classe A | 0 mois | - | 0 mois ¦ 0 mois | DYNAE | Accéléromètre | - | 4 Avenue de l'Atlantique Les Ulis , 91978 [Centre Ile de France] | IDF | Jeu 16 | Conforme | 24 mois | 60 jours | 31/01/2022
168628 | DYlab 10 | H1336 | - | Accéléromètre 10mV/g M12 | Classe A | 0 mois | - | 0 mois ¦ 0 mois | DYNAE | Accéléromètre | - | 4 Avenue de l'Atlantique Les Ulis , 91978 [Centre Ile de France] | IDF | Jeu 17 | Conforme | 24 mois | 60 jours | 31/01/2022
168629 | DYlab 10 | H1337 | - | Accéléromètre 10mV/g M12 | Classe A | 0 mois | - | 0 mois ¦ 0 mois | DYNAE | Accéléromètre | - | 4 Avenue de l'Atlantique Les Ulis , 91978 [Centre Ile de France] | IDF | Jeu 17 | Conforme | 24 mois | 60 jours | 31/01/2022
168633 | DYlab 10 | H1338 | - | Accéléromètre 10mV/g M12 | Classe A | 0 mois | - | 0 mois ¦ 0 mois | DYNAE | Accéléromètre | - | 4 Avenue de l'Atlantique Les Ulis , 91978 [Centre Ile de France] | IDF | Jeu 17 | Conforme | 24 mois | 60 jours | 31/01/2022
168636 | DYlab 10 | H1339 | - | Accéléromètre 10mV/g M12 | Classe A | 0 mois | - | 0 mois ¦ 0 mois | DYNAE | Accéléromètre | - | 4 Avenue de l'Atlantique Les Ulis , 91978 [Centre Ile de France] | IDF | Jeu 17 | Conforme | 24 mois | 60 jours | 31/01/2022
168637 | DYlab 10 | C1087 | - | Accéléromètre 10mV/g M12 | Classe B | 0 mois | - | 0 mois ¦ 0 mois | DYNAE | Accéléromètre | - | 4 Avenue de l'Atlantique Les Ulis , 91978 [Centre Ile de France] | IDF | Jeu 18 | Conforme avec restriction | 24 mois | 60 jours | 29/09/2022
168638 | DYlab 10 | C1088 | - | Accéléromètre 10mV/g M12 | - | 0 mois | - | 0 mois ¦ 0 mois | DYNAE | Accéléromètre | - | 4 Avenue de l'Atlantique Les Ulis , 91978 [Centre Ile de France] | IDF | Jeu 18 | Conforme | 24 mois | 60 jours | 29/09/2022
168639 | DYlab 10 | C1089 | - | Accéléromètre 10mV/g M12 | Classe B | 0 mois | - | 0 mois ¦ 0 mois | DYNAE | Accéléromètre | - | 4 Avenue de l'Atlantique Les Ulis , 91978 [Centre Ile de France] | IDF | Jeu 18 | Conforme | 24 mois | 60 jours | 29/09/2022
168642 | DYlab 10 | C1090 | - | Accéléromètre 10mV/g M12 | Classe A | 0 mois | - | 0 mois ¦ 0 mois | DYNAE | Accéléromètre | - | 4 Avenue de l'Atlantique Les Ulis , 91978 [Centre Ile de France] | IDF | Jeu 18 | Conforme | 24 mois | 60 jours | 29/09/2022
168644 | DYlab 10 | A0678 | - | Accéléromètre 10mV/g M12 | Classe A | 0 mois | - | 0 mois ¦ 0 mois | DYNAE | Accéléromètre | - | 4 Avenue de l'Atlantique Les Ulis , 91978 [Centre Ile de France] | IDF | - | Conforme | 24 mois | 60 jours | 31/01/2022
168645 | DYlab 10 | B5058 | - | Accéléromètre 10mV/g M12 | Classe B | 0 mois | - | 0 mois ¦ 0 mois | DYNAE | Accéléromètre | - | 4 Avenue de l'Atlantique Les Ulis , 91978 [Centre Ile de France] | IDF | - | Conforme | 24 mois | 60 jours | 31/01/2022
168646 | DYlab 10 | B2638 | - | Accéléromètre 10mV/g M12 | Classe B | 0 mois | - | 0 mois ¦ 0 mois | DYNAE | Accéléromètre | - | 4 Avenue de l'Atlantique Les Ulis , 91978 [Centre Ile de France] | IDF | Jeu EES aquitaine | Conforme | 24 mois | 60 jours | 05/10/2022
168647 | DYlab 10 | B5355 | - | Accéléromètre 10mV/g M12 | Classe B | 0 mois | - | 0 mois ¦ 0 mois | DYNAE | Accéléromètre | - | 4 Avenue de l'Atlantique Les Ulis , 91978 [Centre Ile de France] | IDF | Jeu EES aquitaine | Conforme | 24 mois | 60 jours | 05/10/2022
168648 | DYlab 10 | C1580 | - | Accéléromètre 10mV/g M12 | Classe B | 0 mois | - | 0 mois ¦ 0 mois | DYNAE | Accéléromètre | - | 4 Avenue de l'Atlantique Les Ulis , 91978 [Centre Ile de France] | IDF | Jeu EES aquitaine | Conforme | 24 mois | 60 jours | 05/10/2022
168649 | DYlab 10 | - | - | Accéléromètre 10mV/g M12 | Classe B | 0 mois | - | 0 mois ¦ 0 mois | DYNAE | Accéléromètre | - | 4 Avenue de l'Atlantique Les Ulis , 91978 [Centre Ile de France] | IDF | Jeu EES aquitaine | Conforme | 24 mois | 60 jours | 05/10/2022
168830 | DYlab 100 - TNC | B2701 | - | Accéléromètre 100mV/g TNC | Classe A | 0 mois | - | 0 mois ¦ 0 mois | DYNAE | Accéléromètre | - | 4 Avenue de l'Atlantique Les Ulis , 91978 [Centre Ile de France] | IDF | Jeu 101 | Conforme | 24 mois | 60 jours | 31/01/2022
168831 | DYlab 100 - TNC | B2766 | - | Accéléromètre 100mV/g TNC | Classe B | 0 mois | - | 0 mois ¦ 0 mois | DYNAE | Accéléromètre | - | 4 Avenue de l'Atlantique Les Ulis , 91978 [Centre Ile de France] | IDF | Jeu 101 | Conforme | 24 mois | 60 jours | 31/01/2022
168832 | DYlab 100 | C8438 | - | Accéléromètre 100mV/g M12 | Classe B | 0 mois | - | 0 mois ¦ 0 mois | DYNAE | Accéléromètre | - | 4 Avenue de l'Atlantique Les Ulis , 91978 [Centre Ile de France] | IDF | ajinomoto | Conforme | 24 mois | 60 jours | 19/05/2023
168833 | DYlab 100 | C8439 | - | Accéléromètre 100mV/g M12 | Classe B | 0 mois | - | 0 mois ¦ 0 mois | DYNAE | Accéléromètre | - | 4 Avenue de l'Atlantique Les Ulis , 91978 [Centre Ile de France] | IDF | ajinomoto | Conforme | 24 mois | 60 jours | 19/05/2023
168834 | DYlab 100 | C8440 | - | Accéléromètre 100mV/g M12 | Classe B | 0 mois | - | 0 mois ¦ 0 mois | DYNAE | Accéléromètre | - | 4 Avenue de l'Atlantique Les Ulis , 91978 [Centre Ile de France] | IDF | ajinomoto | Conforme | 24 mois | 60 jours | 19/05/2023
168835 | DYlab 100 | C8441 | - | Accéléromètre 100mV/g M12 | Classe B | 0 mois | - | 0 mois ¦ 0 mois | DYNAE | Accéléromètre | - | 4 Avenue de l'Atlantique Les Ulis , 91978 [Centre Ile de France] | IDF | ajinomoto | Conforme | 24 mois | 60 jours | 19/05/2023
168836 | DYlab 100 | L5471 | - | Accéléromètre 100mV/g M12 | Classe B | 0 mois | - | 0 mois ¦ 0 mois | DYNAE | Accéléromètre | - | 4 Avenue de l'Atlantique Les Ulis , 91978 [Centre Ile de France] | IDF | Jeu 102 | - | 24 mois | 60 jours | 14/10/2022
168837 | DYlab 100 | L5472 | - | Accéléromètre 100mV/g M12 | Classe B | 0 mois | - | 0 mois ¦ 0 mois | DYNAE | Accéléromètre | - | 4 Avenue de l'Atlantique Les Ulis , 91978 [Centre Ile de France] | IDF | Jeu 102 | - | 24 mois | 60 jours | 14/10/2022
168838 | DYlab 100 | L5473 | - | Accéléromètre 100mV/g M12 | Classe B | 0 mois | - | 0 mois ¦ 0 mois | DYNAE | Accéléromètre | - | 4 Avenue de l'Atlantique Les Ulis , 91978 [Centre Ile de France] | IDF | Jeu 102 | - | 24 mois | 60 jours | 14/10/2022
168839 | DYlab 100 | L5474 | - | Accéléromètre 100mV/g M12 | Classe B | 0 mois | - | 0 mois ¦ 0 mois | DYNAE | Accéléromètre | - | 4 Avenue de l'Atlantique Les Ulis , 91978 [Centre Ile de France] | IDF | Jeu 102 | - | 24 mois | 60 jours | 14/10/2022
168840 | DYlab 100 | A8182 | - | Accéléromètre 100mV/g M12 | - | 0 mois | - | 0 mois ¦ 0 mois | DYNAE | Accéléromètre | - | 4 Avenue de l'Atlantique Les Ulis , 91978 [Centre Ile de France] | IDF | Jeu 103 | Conforme | 24 mois | 60 jours | 31/07/2020
168841 | DYlab 100 | C3911 | - | Accéléromètre 100mV/g M12 | - | 0 mois | - | 0 mois ¦ 0 mois | DYNAE | Accéléromètre | - | 4 Avenue de l'Atlantique Les Ulis , 91978 [Centre Ile de France] | IDF | Jeu 103 | Conforme | 24 mois | 60 jours | 31/07/2020
168842 | DYlab 100 | C3912 | - | Accéléromètre 100mV/g M12 | - | 0 mois | - | 0 mois ¦ 0 mois | DYNAE | Accéléromètre | - | 4 Avenue de l'Atlantique Les Ulis , 91978 [Centre Ile de France] | IDF | Jeu 103 | Conforme | 24 mois | 60 jours | 31/07/2020
168843 | DYlab 100 | C9971 | - | Accéléromètre 100mV/g M12 | Classe B | 0 mois | - | 0 mois ¦ 0 mois | DYNAE | Accéléromètre | - | 4 Avenue de l'Atlantique Les Ulis , 91978 [Centre Ile de France] | IDF | Jeu 103 | Conforme | 24 mois | 60 jours | 29/07/2022
168844 | DYlab 100 | D7883 | - | Accéléromètre 100mV/g M12 | Classe A | 0 mois | - | 0 mois ¦ 0 mois | DYNAE | Accéléromètre | - | 4 Avenue de l'Atlantique Les Ulis , 91978 [Centre Ile de France] | IDF | Jeu 104 | Conforme | 24 mois | 60 jours | 03/12/2021
168845 | DYlab 100 | E8765 | - | Accéléromètre 100mV/g M12 | Classe A | 0 mois | - | 0 mois ¦ 0 mois | DYNAE | Accéléromètre | - | 4 Avenue de l'Atlantique Les Ulis , 91978 [Centre Ile de France] | IDF | Jeu 104 | Conforme | 24 mois | 60 jours | 03/12/2021
168846 | DYlab 100 | E8766 | - | Accéléromètre 100mV/g M12 | Classe A | 0 mois | - | 0 mois ¦ 0 mois | DYNAE | Accéléromètre | - | 4 Avenue de l'Atlantique Les Ulis , 91978 [Centre Ile de France] | IDF | Jeu 104 | Conforme | 24 mois | 60 jours | 03/12/2021
168847 | DYlab 100 | E8767 | - | Accéléromètre 100mV/g M12 | Classe A | 0 mois | - | 0 mois ¦ 0 mois | DYNAE | Accéléromètre | - | 4 Avenue de l'Atlantique Les Ulis , 91978 [Centre Ile de France] | IDF | Jeu 104 | Conforme | 24 mois | 60 jours | 03/12/2021
169105 | DYlab 100 | E6720 | - | Accéléromètre 100mV/g M12 | Classe B | 0 mois | - | 0 mois ¦ 0 mois | DYNAE | Accéléromètre | - | 4 Avenue de l'Atlantique Les Ulis , 91978 [Centre Ile de France] | IDF | Jeu 105 | Conforme | 24 mois | 60 jours | 28/09/2022
169106 | DYfixD 100 | E6721 | - | Accéléromètre 100mV/g M12 | Classe B | 0 mois | - | 0 mois ¦ 0 mois | DYNAE | Accéléromètre | - | 4 Avenue de l'Atlantique Les Ulis , 91978 [Centre Ile de France] | IDF | Jeu 105 | Conforme | 24 mois | 60 jours | 28/09/2022
169107 | DYlab 100 | L5476 | - | Accéléromètre 100mV/g M12 | Classe B | 0 mois | - | 0 mois ¦ 0 mois | DYNAE | Accéléromètre | - | 4 Avenue de l'Atlantique Les Ulis , 91978 [Centre Ile de France] | IDF | Jeu 105 | - | 24 mois | 60 jours | 14/10/2022
169108 | DYlab 100 | E0521 | - | Accéléromètre 100mV/g M12 | Classe A | 0 mois | - | 0 mois ¦ 0 mois | DYNAE | Accéléromètre | - | 4 Avenue de l'Atlantique Les Ulis , 91978 [Centre Ile de France] | IDF | Jeu 106 | Conforme | 24 mois | 60 jours | 31/01/2022
169109 | DYlab 100 | E8078 | - | Accéléromètre 100mV/g M12 | Classe B | 0 mois | - | 0 mois ¦ 0 mois | DYNAE | Accéléromètre | - | 4 Avenue de l'Atlantique Les Ulis , 91978 [Centre Ile de France] | IDF | Jeu 106 | Conforme | 24 mois | 60 jours | 31/01/2022
169110 | DYlab 100 | E8082 | - | Accéléromètre 100mV/g M12 | Classe B | 0 mois | - | 0 mois ¦ 0 mois | DYNAE | Accéléromètre | - | 4 Avenue de l'Atlantique Les Ulis , 91978 [Centre Ile de France] | IDF | Jeu 106 | Conforme | 24 mois | 60 jours | 31/01/2022
169111 | DYlab 100 | L5475 | - | Accéléromètre 100mV/g M12 | Classe B | 0 mois | - | 0 mois ¦ 0 mois | DYNAE | Accéléromètre | - | 4 Avenue de l'Atlantique Les Ulis , 91978 [Centre Ile de France] | IDF | Jeu 106 | - | 24 mois | 60 jours | 14/10/2022
169391 | NI 9234 | 19EB868 | MAO114 | Carte d'acquisition 4 voies | - | 0 mois | - | 0 mois ¦ 0 mois | National Instrument | Carte d'acquisition | - | 7 rue de Seil Atout Sud CP 2113, 44406 [Ouest] | Ouest | CTMO14 | Conforme | 24 mois | 60 jours | 18/04/2023
169392 | NI 9234 | 147415F | - | Carte d'acquisition 4 voies | - | 0 mois | - | 0 mois ¦ 0 mois | National Instrument | Carte d'acquisition | - | 7 rue de Seil Atout Sud CP 2113, 44406 [Ouest] | Ouest | - | Conforme | 24 mois | 60 jours | 23/04/2021
169393 | NI 9234 | 1CDEDFC | MAO201 | Carte d'acquisition 4 voies | - | 0 mois | - | 0 mois ¦ 0 mois | National Instrument | Carte d'acquisition | - | 7 rue de Seil Atout Sud CP 2113, 44406 [Ouest] | Ouest | TBOI | Conforme | 24 mois | 60 jours | 26/08/2022
169395 | NI 9234 | 1EFFE0F | MAO 301 | Carte d'acquisition 4 voies | - | 0 mois | - | 0 mois ¦ 0 mois | National Instrument | Carte d'acquisition | - | 7 rue de Seil Atout Sud CP 2113, 44406 [Ouest] | Ouest | RCHS | - | 24 mois | 60 jours | 24/06/2022
169396 | NI 9244 | 1A2FDC4 | MAO122 | - | - | 0 mois | - | 0 mois ¦ 0 mois | National Instrument | Carte d'acquisition | - | 7 rue de Seil Atout Sud CP 2113, 44406 [Ouest] | Ouest | Elec | - | 24 mois | 60 jours | 17/03/2017
169397 | NI 9234 | 1599173 | MAO102 | Carte d'acquisition 4 voies | - | 0 mois | - | 0 mois ¦ 0 mois | National Instrument | Carte d'acquisition | - | 7 rue de Seil Atout Sud CP 2113, 44406 [Ouest] | Ouest | SOLL | Conforme | 24 mois | 60 jours | 13/01/2023
169398 | NI 9234 | 1A12709 | MAO121 | Carte d'acquisition 4 voies | - | 0 mois | - | 0 mois ¦ 0 mois | National Instrument | Carte d'acquisition | - | 7 rue de Seil Atout Sud CP 2113, 44406 [Ouest] | Ouest | SOLL | Conforme | 24 mois | 60 jours | 13/01/2023
169399 | NI 9234 | 1A1273B | MAO120 | Carte d'acquisition 4 voies | - | 0 mois | - | 0 mois ¦ 0 mois | National Instrument | Carte d'acquisition | - | 7 rue de Seil Atout Sud CP 2113, 44406 [Ouest] | Ouest | SOLL | Conforme | 24 mois | 60 jours | 13/01/2023
169400 | NI 9234 | 1648565 | MAO103 | Carte d'acquisition 4 voies | - | 0 mois | - | 0 mois ¦ 0 mois | National Instrument | Carte d'acquisition | - | 7 rue de Seil Atout Sud CP 2113, 44406 [Ouest] | Ouest | SOLL | Conforme | 24 mois | 60 jours | 12/10/2022
169401 | NI 9234 | 1CE12B7 | MAO203 | Carte d'acquisition 4 voies | - | 0 mois | - | 0 mois ¦ 0 mois | National Instrument | Carte d'acquisition | - | 7 rue de Seil Atout Sud CP 2113, 44406 [Ouest] | Ouest | Elec | Conforme | 24 mois | 60 jours | 26/08/2022
169402 | NI 9234 | 1E2B1B8 | MAO140 | Carte d'acquisition 4 voies | - | 0 mois | - | 0 mois ¦ 0 mois | National Instrument | Carte d'acquisition | - | 7 rue de Seil Atout Sud CP 2113, 44406 [Ouest] | Ouest | Elec | - | 24 mois | 60 jours | 25/06/2021
169403 | NI 9234 | 1E2B1B3 | MAO141 | Carte d'acquisition 4 voies | - | 0 mois | - | 0 mois ¦ 0 mois | National Instrument | Carte d'acquisition | - | 7 rue de Seil Atout Sud CP 2113, 44406 [Ouest] | Ouest | CTMO202 | - | 24 mois | 60 jours | 25/06/2021
169404 | 4294 | 2056391 | MAO57 | - | - | 0 mois | - | 0 mois ¦ 0 mois | B&K | Calibreur vibratoire | - | 7 rue de Seil Atout Sud CP 2113, 44406 [Ouest] | Ouest | - | Conforme | 12 mois | 60 jours | 27/08/2021
169405 | M370 | 1398 | - | - | - | 0 mois | - | 0 mois ¦ 0 mois | MICROTECH | Microphone | - | 7 rue de Seil Atout Sud CP 2113, 44406 [Ouest] | Ouest | - | - | 120 mois | 60 jours | 28/01/2028
169599 | GE 8115 | E1009121 | MAO 85 | Sonde différentielle | - | 0 mois | - | 0 mois ¦ 0 mois | ELDISTEST | Sonde différentielle | - | 7 rue de Seil Atout Sud CP 2113, 44406 [Ouest] | Elec | Villefontaine | Conforme | 36 mois | 60 jours | 22/12/2023
169600 | GE 8115 | E1010552 | MAO 100 | Sonde différentielle | - | 0 mois | - | 0 mois ¦ 0 mois | ELDISTEST | Sonde différentielle | - | 7 rue de Seil Atout Sud CP 2113, 44406 [Ouest] | Elec | Villefontaine | Conforme | 36 mois | 60 jours | 23/12/2022
169601 | GE 8115 | E1011113 | V3 | Sonde différentielle | - | 0 mois | - | 0 mois ¦ 0 mois | ELDISTEST | Sonde différentielle | - | 7 rue de Seil Atout Sud CP 2113, 44406 [Ouest] | Elec | Sud Ouest | Conforme | 36 mois | 60 jours | 22/12/2023
169602 | GE 8115 | E1008333 | MAO 86 | Sonde différentielle | - | 0 mois | - | 0 mois ¦ 0 mois | ELDISTEST | Sonde différentielle | - | 7 rue de Seil Atout Sud CP 2113, 44406 [Ouest] | Elec | Sud Ouest | Conforme | 36 mois | 60 jours | 18/12/2020
169603 | GE 8115 | E1011119 | - | Sonde différentielle | - | 0 mois | - | 0 mois ¦ 0 mois | ELDISTEST | Sonde différentielle | - | 7 rue de Seil Atout Sud CP 2113, 44406 [Ouest] | Elec | Sud Ouest | Conforme | 36 mois | 60 jours | 08/01/2021
169604 | GE 8115 | E1011126 | V4 | Sonde différentielle | - | 0 mois | - | 0 mois ¦ 0 mois | ELDISTEST | Sonde différentielle | - | 7 rue de Seil Atout Sud CP 2113, 44406 [Ouest] | Elec | Sud Ouest | Conforme | 36 mois | 60 jours | 22/12/2023
169605 | GE 8115 | E1011118 | V5 | Sonde différentielle | - | 0 mois | - | 0 mois ¦ 0 mois | ELDISTEST | Sonde différentielle | - | 7 rue de Seil Atout Sud CP 2113, 44406 [Ouest] | Elec | Sud Ouest | Conforme | 36 mois | 60 jours | 22/12/2023
169606 | PAC 22 | 164074CLV | PAR 4 | Pince ampèremétrique DC | - | 0 mois | - | 0 mois ¦ 0 mois | CHAUVIN ARNOUX | Pince ampèremétrique DC | - | 7 rue de Seil Atout Sud CP 2113, 44406 [Ouest] | Elec | ILE DE FRANCE | Conforme | 36 mois | 60 jours | 05/01/2024
170067 | DLRO 10 | 611-428/031003/2466 | MAO 163 | DLRO 10 | - | 0 mois | - | 0 mois ¦ 0 mois | MEGGER | Milli-ohmmètre | - | 7 rue de Seil Atout Sud CP 2113, 44406 [Ouest] | Elec | COMMUM | Conforme | 36 mois | 60 jours | 29/04/2024
170885 | Sonde Aegis | - | MAO 402 | Sonde différentielle de tension d'arbre | - | 0 mois | - | 0 mois ¦ 0 mois | AEGIS | PP510 100MHz | AEGIS | 7 rue de Seil Atout Sud CP 2113, 44406 [Ouest] | Elec | COMMUN | - | 32 mois | 60 jours | 05/01/2024
170886 | Picoscope 5444D | IO724/0164 | MAO 401 | Oscilloscope 4 voies 200 MHz | - | 0 mois | - | 0 mois ¦ 0 mois | PICOTECH | 5444D | PICOTECH | 7 rue de Seil Atout Sud CP 2113, 44406 [Ouest] | Elec | COMMUN | - | 32 mois | 60 jours | 05/01/2024
171440 | DYfixD 100 | L7454 | DY101.51-6D-2 - Accéléro 100 mV/g M12 | Accéléromètre 100mV/g M12 | - | 0 mois | - | 0 mois ¦ 0 mois | DYNAE | Accéléromètre | - | 7 rue de Seil Atout Sud CP 2113, 44406 [Ouest] | Ouest | - | - | 24 mois | 60 jours | 03/02/2023
171441 | DYfixD 100 | L6712 | DY101.51-6D-2 - Accéléro 100 mV/g M12 | Accéléromètre 100mV/g M12 | - | 0 mois | - | 0 mois ¦ 0 mois | DYNAE | Accéléromètre | - | 7 rue de Seil Atout Sud CP 2113, 44406 [Ouest] | Ouest | - | - | 24 mois | 60 jours | 23/12/2022
171442 | DYlab 100 - TNC | D8753 | 108.01-6-4 - Accéléro 100mV/G - TNC | Accéléromètre 100mV/g TNC | Classe A | 0 mois | - | 0 mois ¦ 0 mois | DYNAE | Accéléromètre | - | 7 rue de Seil Atout Sud CP 2113, 44406 [Ouest] | Ouest | CTMO58 | Conforme | 24 mois | 60 jours | 13/01/2023
171443 | DYlab 100 - TNC | E5548 | 108.01-6-4 - Accéléro 100mV/G - TNC | Accéléromètre 100mV/g TNC | Classe C | 0 mois | - | 0 mois ¦ 0 mois | DYNAE | Accéléromètre | - | 7 rue de Seil Atout Sud CP 2113, 44406 [Ouest] | Ouest | CTMO58 | Conforme | 24 mois | 60 jours | 13/01/2023
171444 | DYlab 100 - TNC | E9313 | 108.01-6-4 - Accéléro 100mV/G - TNC | Accéléromètre 100mV/g TNC | Classe B | 0 mois | - | 0 mois ¦ 0 mois | DYNAE | Accéléromètre | - | 7 rue de Seil Atout Sud CP 2113, 44406 [Ouest] | Ouest | CTMO58 | Conforme | 24 mois | 60 jours | 26/08/2022
171445 | DYlab 100 - TNC | H1351 | 108.01-6-4 - Accéléro 100mV/G - TNC | Accéléromètre 100mV/g TNC | Classe B | 0 mois | - | 0 mois ¦ 0 mois | DYNAE | Accéléromètre | - | 7 rue de Seil Atout Sud CP 2113, 44406 [Ouest] | Ouest | CTMO58 | Conforme | 24 mois | 60 jours | 26/08/2022
171446 | K2 | VIL 7 | VIL 7 | Pince ampèremétrique 4-20 mA | - | 0 mois | - | 0 mois ¦ 0 mois | CHAUVIN ARNOUX | Pince ampèremétrique DC | - | 7 rue de Seil Atout Sud CP 2113, 44406 [Ouest] | Elec | Rhône-Alpes | Conforme | 36 mois | 60 jours | 18/12/2020
171447 | PAC 22 | VIL 6 | VIL 6 | Pince ampèremétrique DC | - | 0 mois | - | 0 mois ¦ 0 mois | CHAUVIN ARNOUX | Pince ampèremétrique DC | - | 7 rue de Seil Atout Sud CP 2113, 44406 [Ouest] | Elec | Rhône-Alpes | Conforme | 36 mois | 60 jours | 27/12/2021
171448 | PAC 22 | VIL 8 | VIL 8 | Pince ampèremétrique DC | - | 0 mois | - | 0 mois ¦ 0 mois | CHAUVIN ARNOUX | Pince ampèremétrique DC | - | 7 rue de Seil Atout Sud CP 2113, 44406 [Ouest] | Elec | Rhône-Alpes | Conforme | 36 mois | 60 jours | 23/12/2022
171449 | PAC 22 | 169656 RLH | VIL17 | Pince ampèremétrique DC | - | 0 mois | - | 0 mois ¦ 0 mois | CHAUVIN ARNOUX | Pince ampèremétrique DC | - | 7 rue de Seil Atout Sud CP 2113, 44406 [Ouest] | Elec | Rhône-Alpes | Conforme | 36 mois | 60 jours | 05/04/2022
171450 | PAC 22 | 183466 RLH | VIL 18 | Pince ampèremétrique DC | - | 0 mois | - | 0 mois ¦ 0 mois | CHAUVIN ARNOUX | Pince ampèremétrique DC | - | 7 rue de Seil Atout Sud CP 2113, 44406 [Ouest] | Elec | Rhône-Alpes | Conforme | 36 mois | 60 jours | 05/04/2022
171451 | PAC 22 | 168067PCV | VIL 20 | Pince ampèremétrique DC | - | 0 mois | - | 0 mois ¦ 0 mois | CHAUVIN ARNOUX | Pince ampèremétrique DC | - | 7 rue de Seil Atout Sud CP 2113, 44406 [Ouest] | Elec | Rhône-Alpes | Conforme | 36 mois | 60 jours | 23/12/2022
171452 | M3U 10A / 1V | UT7878 | VIL 16-1 | - | - | 0 mois | - | 0 mois ¦ 0 mois | UNIVERSAL TECHNIC | Pince ampèremétrique | - | 7 rue de Seil Atout Sud CP 2113, 44406 [Ouest] | Elec | Rhône-Alpes | Conforme | 24 mois | 60 jours | 22/12/2022
171453 | M3U 10A / 1V | UT7879 | VIL 16-2 | - | - | 0 mois | - | 0 mois ¦ 0 mois | UNIVERSAL TECHNIC | Pince ampèremétrique | - | 7 rue de Seil Atout Sud CP 2113, 44406 [Ouest] | Elec | Rhône-Alpes | Conforme | 24 mois | 60 jours | 22/12/2022
171454 | M3U 10A / 1V | UT7880 | VIL 16-3 | - | - | 0 mois | - | 0 mois ¦ 0 mois | UNIVERSAL TECHNIC | Pince ampèremétrique | - | 7 rue de Seil Atout Sud CP 2113, 44406 [Ouest] | Elec | Rhône-Alpes | Conforme | 24 mois | 60 jours | 22/12/2022
171455 | M3U 10A / 1V | UT7881 | VIL 16-4 | - | - | 0 mois | - | 0 mois ¦ 0 mois | UNIVERSAL TECHNIC | Pince ampèremétrique | - | 7 rue de Seil Atout Sud CP 2113, 44406 [Ouest] | Elec | Rhône-Alpes | Conforme | 24 mois | 60 jours | 25/12/2020
171456 | SM UE 1000 A / 1V | 1 | VIL 15-1 | Pince AC 1000A cal - 1V sortie | - | 0 mois | - | 0 mois ¦ 0 mois | UNIVERSAL TECHNIC | Pince ampèremétrique AC | - | 7 rue de Seil Atout Sud CP 2113, 44406 [Ouest] | Elec | Rhône-Alpes | Conforme | 36 mois | 60 jours | 22/12/2023
171457 | SM UE 1000 A / 1V | 2 | VIL 15-2 | Pince AC 1000A cal - 1V sortie | - | 0 mois | - | 0 mois ¦ 0 mois | UNIVERSAL TECHNIC | Pince ampèremétrique AC | - | 7 rue de Seil Atout Sud CP 2113, 44406 [Ouest] | Elec | Rhône-Alpes | Conforme | 36 mois | 60 jours | 22/12/2023
171458 | SM UE 1000 A / 1V | 3 | VIL 15-3 | Pince AC 1000A cal - 1V sortie | - | 0 mois | - | 0 mois ¦ 0 mois | UNIVERSAL TECHNIC | Pince ampèremétrique AC | - | 7 rue de Seil Atout Sud CP 2113, 44406 [Ouest] | Elec | Rhône-Alpes | Conforme | 36 mois | 60 jours | 22/12/2023
171459 | K2 | 139048QGV | VIL 14 | Pince ampèremétrique 4-20 mA | - | 0 mois | - | 0 mois ¦ 0 mois | CHAUVIN ARNOUX | Pince ampèremétrique DC | - | 7 rue de Seil Atout Sud CP 2113, 44406 [Ouest] | Elec | Rhône-Alpes | Conforme | 36 mois | 60 jours | 23/12/2022
171460 | M3U 200A/1V | VIL 13-2 | VIL 13-2 | Pince ampèremétrique 200A cal. - 1V sortie | - | 0 mois | - | 0 mois ¦ 0 mois | UNIVERSAL TECHNIC | Pince ampèremétrique AC | - | 7 rue de Seil Atout Sud CP 2113, 44406 [Ouest] | Elec | Rhône-Alpes | Conforme | 24 mois | 60 jours | 24/12/2021
171461 | M3U 200A/1V | VIL 13-3 | VIL 13-3 | Pince ampèremétrique 200A cal. - 1V sortie | - | 0 mois | - | 0 mois ¦ 0 mois | UNIVERSAL TECHNIC | Pince ampèremétrique AC | - | 7 rue de Seil Atout Sud CP 2113, 44406 [Ouest] | Elec | Rhône-Alpes | Conforme | 24 mois | 60 jours | 24/12/2021
171462 | M3U 200A/1V | VIL 19 | VIL 19 | Pince ampèremétrique 200A cal. - 1V sortie | - | 0 mois | - | 0 mois ¦ 0 mois | UNIVERSAL TECHNIC | Pince ampèremétrique AC | - | 7 rue de Seil Atout Sud CP 2113, 44406 [Ouest] | Elec | Rhône-Alpes | Conforme | 24 mois | 60 jours | 24/12/2021
171463 | LEM FLEX RR3030 | 01050675 | VIL 2 | - | - | 0 mois | - | 0 mois ¦ 0 mois | LEM | Pince ampèremétrique AC | - | 7 rue de Seil Atout Sud CP 2113, 44406 [Ouest] | Elec | Rhône-Alpes | Conforme | 36 mois | 60 jours | 05/01/2024
171464 | PR 1001 | VIL 3 | VIL 3 | - | - | 0 mois | - | 0 mois ¦ 0 mois | LEM | Pince ampèremétrique | - | 7 rue de Seil Atout Sud CP 2113, 44406 [Ouest] | Elec | Rhône-Alpes | Conforme | 36 mois | 60 jours | 23/12/2022
171465 | PR 1001 | VIL 4 | VIL 4 | - | - | 0 mois | - | 0 mois ¦ 0 mois | LEM | Pince ampèremétrique | - | 7 rue de Seil Atout Sud CP 2113, 44406 [Ouest] | Elec | Rhône-Alpes | Conforme | 36 mois | 60 jours | 23/12/2022
171466 | GE 8115 | E1009121 | MAO 85 | Sonde différentielle | - | 0 mois | - | 0 mois ¦ 0 mois | ELDISTEST | Sonde différentielle | - | 7 rue de Seil Atout Sud CP 2113, 44406 [Ouest] | Elec | Rhône-Alpes | Conforme | 36 mois | 60 jours | 23/12/2024
171467 | GE 8115 | E1010552 | MAO 100 | Sonde différentielle | - | 0 mois | - | 0 mois ¦ 0 mois | ELDISTEST | Sonde différentielle | - | 7 rue de Seil Atout Sud CP 2113, 44406 [Ouest] | Elec | Rhône-Alpes | Conforme | 36 mois | 60 jours | 23/12/2022
171468 | PR 1201 ACV | VIL 12 | VIL 12 | - | - | 0 mois | - | 0 mois ¦ 0 mois | LEM | Pince ampèremétrique AC | - | 7 rue de Seil Atout Sud CP 2113, 44406 [Ouest] | Elec | Rhône-Alpes | Conforme | 36 mois | 60 jours | 22/12/2023
171469 | 356A15 | 81944 | MAO71 | - | Classe C | 0 mois | - | 0 mois ¦ 0 mois | PCB | Accéléromètre | - | 7 rue de Seil Atout Sud CP 2113, 44406 [Ouest] | Ouest | - | Conforme | 36 mois | 60 jours | 11/03/2022
171470 | 356A02 | LW295137 | - | - | - | 0 mois | - | 0 mois ¦ 0 mois | PCB | Accéléromètre | - | 7 rue de Seil Atout Sud CP 2113, 44406 [Ouest] | Ouest | - | - | 24 mois | 60 jours | 04/11/2022
171471 | DYfixD 100 | L2303 | - | Accéléromètre 100mV/g M12 | Classe B | 0 mois | - | 0 mois ¦ 0 mois | DYNAE | Accéléromètre | - | 7 rue de Seil Atout Sud CP 2113, 44406 [Ouest] | Ouest | - | - | 24 mois | 60 jours | 21/12/2022
171472 | DYfixD 100 | L2306 | - | Accéléromètre 100mV/g M12 | Classe B | 0 mois | - | 0 mois ¦ 0 mois | DYNAE | Accéléromètre | - | 7 rue de Seil Atout Sud CP 2113, 44406 [Ouest] | Ouest | - | - | 24 mois | 60 jours | 21/12/2022
171473 | DYlab 10 | A2713 | 108.01-3-2 Accéléro 10 mV/g M12 | Accéléromètre 10mV/g M12 | Classe B | 0 mois | - | 0 mois ¦ 0 mois | DYNAE | Accéléromètre | - | 7 rue de Seil Atout Sud CP 2113, 44406 [Ouest] | Ouest | Touret Gris 2 | Conforme | 24 mois | 60 jours | 13/01/2023
171474 | DYlab 10 | A2715 | 108.01-3-2 Accéléro 10 mV/g M12 | Accéléromètre 10mV/g M12 | Classe B | 0 mois | - | 0 mois ¦ 0 mois | DYNAE | Accéléromètre | - | 7 rue de Seil Atout Sud CP 2113, 44406 [Ouest] | Ouest | Touret Gris 2 | Conforme | 24 mois | 60 jours | 13/01/2023
171475 | DYlab 10 | A2755 | 108.01-3-2 Accéléro 10 mV/g M12 | Accéléromètre 10mV/g M12 | Classe B | 0 mois | - | 0 mois ¦ 0 mois | DYNAE | Accéléromètre | - | 7 rue de Seil Atout Sud CP 2113, 44406 [Ouest] | Ouest | Touret Bleu | Conforme | 24 mois | 60 jours | 13/01/2023
171476 | DYlab 10 | A3018 | 108.01-3-2 Accéléro 10 mV/g M12 | Accéléromètre 10mV/g M12 | - | 0 mois | - | 0 mois ¦ 0 mois | DYNAE | Accéléromètre | - | 7 rue de Seil Atout Sud CP 2113, 44406 [Ouest] | Ouest | Touret Bleu | Conforme | 24 mois | 60 jours | 13/01/2023
171477 | DYlab 10 | C1593 | 108.01-3-2 Accéléro 10 mV/g M12 | Accéléromètre 10mV/g M12 | Classe B | 0 mois | - | 0 mois ¦ 0 mois | DYNAE | Accéléromètre | - | 7 rue de Seil Atout Sud CP 2113, 44406 [Ouest] | Ouest | SET1 | Conforme | 24 mois | 60 jours | 13/01/2023
171478 | DYlab 10 | C1595 | 108.01-3-2 Accéléro 10 mV/g M12 | Accéléromètre 10mV/g M12 | Classe B | 0 mois | - | 0 mois ¦ 0 mois | DYNAE | Accéléromètre | - | 7 rue de Seil Atout Sud CP 2113, 44406 [Ouest] | Ouest | SET1 | Conforme | 24 mois | 60 jours | 13/01/2023
171479 | DYlab 10 | C1596 | 108.01-3-2 Accéléro 10 mV/g M12 | Accéléromètre 10mV/g M12 | Classe B | 0 mois | - | 0 mois ¦ 0 mois | DYNAE | Accéléromètre | - | 7 rue de Seil Atout Sud CP 2113, 44406 [Ouest] | Ouest | SET1 | Conforme | 24 mois | 60 jours | 13/01/2023
171480 | DYlab 10 | C1602 | 108.01-3-2 Accéléro 10 mV/g M12 | Accéléromètre 10mV/g M12 | Classe B | 0 mois | - | 0 mois ¦ 0 mois | DYNAE | Accéléromètre | - | 7 rue de Seil Atout Sud CP 2113, 44406 [Ouest] | Ouest | SET1 | Conforme | 24 mois | 60 jours | 13/01/2023
171481 | DYlab 10 | E8287 | 108.01-3-2 Accéléro 10 mV/g M12 | Accéléromètre 10mV/g M12 | Classe A | 0 mois | - | 0 mois ¦ 0 mois | DYNAE | Accéléromètre | - | 7 rue de Seil Atout Sud CP 2113, 44406 [Ouest] | Ouest | Touret Violet | Conforme | 24 mois | 60 jours | 13/01/2023
171482 | DYlab 10 | E8288 | 108.01-3-2 Accéléro 10 mV/g M12 | Accéléromètre 10mV/g M12 | Classe A | 0 mois | - | 0 mois ¦ 0 mois | DYNAE | Accéléromètre | - | 7 rue de Seil Atout Sud CP 2113, 44406 [Ouest] | Ouest | Touret Violet | Conforme | 24 mois | 60 jours | 13/01/2023
171484 | OR36 | 902825 | OR36 | Analyseur 16 Voies | - | 0 mois | - | 0 mois ¦ 0 mois | Oros | Analyseur | OROS | 7 rue de Seil Atout Sud CP 2113, 44406 [Ouest] | Ouest | - | Conforme | 24 mois | 60 jours | 07/04/2022
171843 | DYlab 500 | A2752 | 108.01-9-2 - Accéléro 500 mV/g M12 | - | Classe C | 0 mois | - | 0 mois ¦ 0 mois | DYNAE | Accéléromètre | - | 7 rue de Seil Atout Sud CP 2113, 44406 [Ouest] | Ouest | Touret 500 | Conforme | 24 mois | 60 jours | 26/08/2022
171844 | DYlab 500 | A2797 | 108.01-9-2 - Accéléro 500 mV/g M12 | - | Classe C | 0 mois | - | 0 mois ¦ 0 mois | DYNAE | Accéléromètre | - | 7 rue de Seil Atout Sud CP 2113, 44406 [Ouest] | Ouest | Touret 500 | Conforme | 24 mois | 60 jours | 26/08/2022
171845 | DYlab 500 | A2798 | 108.01-9-2 - Accéléro 500 mV/g M12 | - | Classe C | 0 mois | - | 0 mois ¦ 0 mois | DYNAE | Accéléromètre | - | 7 rue de Seil Atout Sud CP 2113, 44406 [Ouest] | Ouest | Touret 500 | Conforme | 24 mois | 60 jours | 26/08/2022
171846 | DYlab 500 | A2799 | 108.01-9-2 - Accéléro 500 mV/g M12 | - | Classe C | 0 mois | - | 0 mois ¦ 0 mois | DYNAE | Accéléromètre | - | 7 rue de Seil Atout Sud CP 2113, 44406 [Ouest] | Ouest | Touret 500 | Conforme | 24 mois | 60 jours | 26/08/2022
172070 | DYlab 100 - TNC | K9888 | 108.01-6-4 - Accéléro 100mV/G - TNC | Accéléromètre 100mV/g TNC | - | 0 mois | - | 0 mois ¦ 0 mois | DYNAE | Accéléromètre | - | 7 rue de Seil Atout Sud CP 2113, 44406 [Ouest] | Ouest | CTMO202 | - | 24 mois | 60 jours | 10/03/2022
172071 | DYlab 100 - TNC | K9887 | 108.01-6-4 - Accéléro 100mV/G - TNC | Accéléromètre 100mV/g TNC | - | 0 mois | - | 0 mois ¦ 0 mois | DYNAE | Accéléromètre | - | 7 rue de Seil Atout Sud CP 2113, 44406 [Ouest] | Ouest | CTMO202 | - | 24 mois | 60 jours | 10/03/2022
172072 | DYlab 100 - TNC | L6208 | 108.01-6-4 - Accéléro 100mV/G - TNC | Accéléromètre 100mV/g TNC | - | 0 mois | - | 0 mois ¦ 0 mois | DYNAE | Accéléromètre | - | 7 rue de Seil Atout Sud CP 2113, 44406 [Ouest] | Ouest | CTMO202 | - | 24 mois | 60 jours | 25/11/2022
172073 | DYlab 100 - TNC | L6207 | 108.01-6-4 - Accéléro 100mV/G - TNC | Accéléromètre 100mV/g TNC | - | 0 mois | - | 0 mois ¦ 0 mois | DYNAE | Accéléromètre | - | 7 rue de Seil Atout Sud CP 2113, 44406 [Ouest] | Ouest | CTMO202 | - | 24 mois | 60 jours | 25/11/2022
172074 | 127-VNR10-2-DA | C5765 | - | - | - | 0 mois | - | 0 mois ¦ 0 mois | DYNAE | Accéléromètre | - | 7 rue de Seil Atout Sud CP 2113, 44406 [Ouest] | Ouest | - | - | 24 mois | 60 jours | 15/01/2016
172409 | IL600 | 23318011 | - | 560µW / 10.5 - 2190µs / 655 nm | - | 0 mois | - | 0 mois ¦ 0 mois | KEYENCE | Capteur de déplacement | - | 7 rue de Seil Atout Sud CP 2113, 44406 [Ouest] | Ouest | Coffret Keyence | - | 24 mois | 60 jours | 12/06/2015
172410 | IL600 | 23318044 | - | 560µW / 10.5 - 2190µs / 655 nm | - | 0 mois | - | 0 mois ¦ 0 mois | KEYENCE | Capteur de déplacement | - | 7 rue de Seil Atout Sud CP 2113, 44406 [Ouest] | Ouest | Coffret Keyence | - | 24 mois | 60 jours | 12/06/2015
172413 | VLS7/T/LSR | 1010740 | MAO64 | - | - | 0 mois | - | 0 mois ¦ 0 mois | ORTHOS | Tachymètre | - | 7 rue de Seil Atout Sud CP 2113, 44406 [Ouest] | Ouest | - | - | 240 mois | 0 jour | 15/02/2027
172414 | DT2236 | L270161 | MAO09 | - | - | 0 mois | - | 0 mois ¦ 0 mois | LUTRON | Tachymètre | - | 7 rue de Seil Atout Sud CP 2113, 44406 [Ouest] | Ouest | - | - | 360 mois | 60 jours | 01/01/2030
172415 | A2103/LSR/001 | 2020388 | MAO200 | - | - | 0 mois | - | 0 mois ¦ 0 mois | COMPACT INSTRUMENT | Tachymètre | - | 7 rue de Seil Atout Sud CP 2113, 44406 [Ouest] | Ouest | - | - | 360 mois | 60 jours | 09/01/2048
172419 | VLS5/J/LSR/ORT | 1017603 | - | - | - | 0 mois | - | 0 mois ¦ 0 mois | COMPACT INSTRUMENT | Tachymètre | - | 7 rue de Seil Atout Sud CP 2113, 44406 [Ouest] | Ouest | - | - | 360 mois | 60 jours | 03/06/2043
173171 | DYfixD 100 | A8229 | - | Accéléromètre 100mV/g M12 | Classe C | 0 mois | - | 0 mois ¦ 0 mois | DYNAE | Accéléromètre | VibraSens | 16 Cours du Général De Gaulle Parc d'activité Favard Entrée 4, 33170 [Sud Ouest] | Sud Ouest | - | Conforme avec restriction | 24 mois | 30 jours | 15/04/2021
173172 | DYfixD 100 | B1648 | - | Accéléromètre 100mV/g M12 | Classe C | 0 mois | - | 0 mois ¦ 0 mois | DYNAE | Accéléromètre | VibraSens | 16 Cours du Général De Gaulle Parc d'activité Favard Entrée 4, 33170 [Sud Ouest] | Sud Ouest | - | Conforme | 24 mois | 60 jours | 15/04/2021
173173 | DYfixD 500 | B4828 | - | Accéléromètre 500mV/g M12 | Classe C | 0 mois | - | 0 mois ¦ 0 mois | DYNAE | Accéléromètre | VibraSens | 16 Cours du Général De Gaulle Parc d'activité Favard Entrée 4, 33170 [Sud Ouest] | Sud Ouest | - | Conforme | 24 mois | 60 jours | 15/04/2021
173174 | NI 9234 | 1413ED06 | - | Carte d'acquisition 4 voies | - | 0 mois | - | 0 mois ¦ 0 mois | National Instrument | Carte d'acquisition | National intruments | 16 Cours du Général De Gaulle Parc d'activité Favard Entrée 4, 33170 [Sud Ouest] | Sud Ouest | - | Conforme | 24 mois | 60 jours | 07/06/2018
173175 | NI 9234 | 18DB508 | - | Carte d'acquisition 4 voies | - | 0 mois | - | 0 mois ¦ 0 mois | National Instrument | Carte d'acquisition | nationnal instrument | 16 Cours du Général De Gaulle Parc d'activité Favard Entrée 4, 33170 [Sud Ouest] | Sud Ouest | - | - | 24 mois | 60 jours | 25/08/2016
173176 | NI 9234 | 137AA18 | - | Carte d'acquisition 4 voies | - | 0 mois | - | 0 mois ¦ 0 mois | National Instrument | Carte d'acquisition | nationnal instrument | 16 Cours du Général De Gaulle Parc d'activité Favard Entrée 4, 33170 [Sud Ouest] | Sud Ouest | - | - | 24 mois | 60 jours | 14/02/2019
173177 | DYfixD 100 | B1647 | 101.11-6-1 | Accéléromètre 100mV/g M12 | Classe C | 0 mois | - | 0 mois ¦ 0 mois | DYNAE | Accéléromètre | VibraSens | 16 Cours du Général De Gaulle Parc d'activité Favard Entrée 4, 33170 [Sud Ouest] | Sud Ouest | - | Conforme | 24 mois | 60 jours | 15/04/2021
173178 | NI 9234 | 15DD8C9 | - | Carte d'acquisition 4 voies | - | 0 mois | - | 0 mois ¦ 0 mois | National Instrument | Carte d'acquisition | nationnal instruments | 16 Cours du Général De Gaulle Parc d'activité Favard Entrée 4, 33170 [Sud Ouest] | Sud Ouest | - | - | 24 mois | 60 jours | 19/04/2013
173179 | DYfixD 100 | B1650 | 101.11-6-1 | Accéléromètre 100mV/g M12 | - | 0 mois | - | 0 mois ¦ 0 mois | DYNAE | Accéléromètre | VibraSens | 16 Cours du Général De Gaulle Parc d'activité Favard Entrée 4, 33170 [Sud Ouest] | Sud Ouest | - | Conforme | 24 mois | 60 jours | 15/04/2021
173180 | NI 9234 | 15DD8C9 | - | Carte d'acquisition 4 voies | - | 0 mois | - | 0 mois ¦ 0 mois | National Instrument | Carte d'acquisition | National intruments | 16 Cours du Général De Gaulle Parc d'activité Favard Entrée 4, 33170 [Sud Ouest] | Sud Ouest | - | - | 24 mois | 60 jours | 25/08/2021
173181 | NI 9234 | 140A10B | - | Carte d'acquisition 4 voies | - | 0 mois | - | 0 mois ¦ 0 mois | National Instrument | Carte d'acquisition | National intruments | 16 Cours du Général De Gaulle Parc d'activité Favard Entrée 4, 33170 [Sud Ouest] | Sud Ouest | - | - | 24 mois | 60 jours | 04/11/2016
173182 | 394C06 | LW018913 | - | - | - | 0 mois | - | 0 mois ¦ 0 mois | PCB | Calibreur vibratoire | PCB | 16 Cours du Général De Gaulle Parc d'activité Favard Entrée 4, 33170 [Sud Ouest] | Sud Ouest | - | Conforme | 12 mois | 60 jours | 01/04/2021
173183 | NI 9234 | 1E3EF02 | - | Carte d'acquisition 4 voies | - | 0 mois | - | 0 mois ¦ 0 mois | National Instrument | Carte d'acquisition | National intruments | 16 Cours du Général De Gaulle Parc d'activité Favard Entrée 4, 33170 [Sud Ouest] | Sud Ouest | - | - | 24 mois | 60 jours | 02/07/2021
173184 | NI 9234 | 1D0BE8F | - | Carte d'acquisition 4 voies | - | 0 mois | - | 0 mois ¦ 0 mois | National Instrument | Carte d'acquisition | nationnal instrument | 16 Cours du Général De Gaulle Parc d'activité Favard Entrée 4, 33170 [Sud Ouest] | Sud Ouest | - | - | 0 mois | 0 jour | 20/12/2019
173185 | A2103/LSR/001 | 2020389 | Tachymètre | - | - | 0 mois | - | 0 mois ¦ 0 mois | COMPACT INSTRUMENT | Tachymètre | Compact intrument | 16 Cours du Général De Gaulle Parc d'activité Favard Entrée 4, 33170 [Sud Ouest] | Sud Ouest | - | Conforme | 24 mois | 60 jours | 30/09/2022
173187 | PAC 22 | 151261CJV (LIM 7) | - | Pince ampèremétrique DC | - | 0 mois | - | 0 mois ¦ 0 mois | CHAUVIN ARNOUX | Pince ampèremétrique DC | National intruments | 7 rue de Seil Atout Sud CP 2113, 44406 [Ouest] | Elec | Sud Ouest | - | 36 mois | 60 jours | 14/01/2014
173188 | 3285 | 60929719 (LIM 2) | - | PINCE AMPEREMETRIQUE | - | 0 mois | - | 0 mois ¦ 0 mois | - | Pince ampèremétrique | National intruments | 7 rue de Seil Atout Sud CP 2113, 44406 [Ouest] | Elec | Sud Ouest | - | 36 mois | 60 jours | 01/01/2010
173189 | K2 | 230807DKV | - | Pince ampèremétrique 4-20 mA | - | 0 mois | - | 0 mois ¦ 0 mois | CHAUVIN ARNOUX | Pince ampèremétrique DC | National intruments | 7 rue de Seil Atout Sud CP 2113, 44406 [Ouest] | Elec | Sud Ouest | - | 36 mois | 60 jours | 01/01/2010
173190 | pac 21 | 119177 ECV | - | PINCE AMPEREMETRIQUE | - | 0 mois | - | 0 mois ¦ 0 mois | CHAUVIN ARNOUX | Pince ampèremétrique | National intruments | 7 rue de Seil Atout Sud CP 2113, 44406 [Ouest] | Elec | Sud Ouest | - | 0 mois | 0 jour | 26/12/2011
173191 | PAC 22 | 166113 GMV | - | Pince ampèremétrique DC | - | 0 mois | - | 0 mois ¦ 0 mois | CHAUVIN ARNOUX | Pince ampèremétrique DC | National intruments | 7 rue de Seil Atout Sud CP 2113, 44406 [Ouest] | Elec | Sud Ouest | - | 36 mois | 60 jours | 26/12/2014
173193 | pac 21 | 113301URV (LIM 3) | - | PINCE AMPEREMETRIQUE | - | 0 mois | - | 0 mois ¦ 0 mois | CHAUVIN ARNOUX | Pince ampèremétrique | National intruments | 7 rue de Seil Atout Sud CP 2113, 44406 [Ouest] | Elec | Sud Ouest | - | 36 mois | 60 jours | 26/12/2014
173194 | 12366821 | B625W | - | Capteur de pression | - | 0 mois | - | 0 mois ¦ 0 mois | WIKA | Capteur de préssion | Wika | 16 Cours du Général De Gaulle Parc d'activité Favard Entrée 4, 33170 [Sud Ouest] | Sud Ouest | - | Conforme | 36 mois | 60 jours | 04/03/2024
173195 | pac 21 | 119185 ECV (LIM 4) | - | PINCE AMPEREMETRIQUE | - | 0 mois | - | 0 mois ¦ 0 mois | CHAUVIN ARNOUX | Pince ampèremétrique | National intruments | 7 rue de Seil Atout Sud CP 2113, 44406 [Ouest] | Elec | Sud Ouest | - | 36 mois | 60 jours | 24/12/2010
173197 | C160 | 101916 JAS | - | PINCE AMPEREMETRIQUE | - | 0 mois | - | 0 mois ¦ 0 mois | CHAUVIN ARNOUX | Pince ampèremétrique | National intruments | 7 rue de Seil Atout Sud CP 2113, 44406 [Ouest] | Elec | Sud Ouest | - | 36 mois | 60 jours | 27/12/2019
173198 | 12366847 | B615X | - | - | - | 0 mois | - | 0 mois ¦ 0 mois | WIKA | Capteur de préssion | Wika | 16 Cours du Général De Gaulle Parc d'activité Favard Entrée 4, 33170 [Sud Ouest] | Sud Ouest | - | Conforme | 36 mois | 60 jours | 04/03/2024
173199 | C160 | 121935 HFS | - | PINCE AMPEREMETRIQUE | - | 0 mois | - | 0 mois ¦ 0 mois | CHAUVIN ARNOUX | Pince ampèremétrique | CHAUVIN ARNOUX | 7 rue de Seil Atout Sud CP 2113, 44406 [Ouest] | Elec | Sud Ouest | - | 36 mois | 60 jours | 27/12/2019
173200 | C160 | 121914 HFS | - | PINCE AMPEREMETRIQUE | - | 0 mois | - | 0 mois ¦ 0 mois | CHAUVIN ARNOUX | Pince ampèremétrique | CHAUVIN ARNOUX | 7 rue de Seil Atout Sud CP 2113, 44406 [Ouest] | Elec | Sud Ouest | - | 36 mois | 60 jours | 30/12/2016
173201 | ICA3000 | 1103D045P1 | - | PINCE AMPEREMETRIQUE | - | 0 mois | - | 0 mois ¦ 0 mois | - | Pince ampèremétrique | iso-tech | 7 rue de Seil Atout Sud CP 2113, 44406 [Ouest] | Elec | Sud Ouest | - | 36 mois | 60 jours | 27/12/2019
173206 | C160 | 121914 HFS (LIM 8) | - | PINCE AMPEREMETRIQUE | - | 0 mois | - | 0 mois ¦ 0 mois | CHAUVIN ARNOUX | Pince ampèremétrique | CHAUVIN ARNOUX | 7 rue de Seil Atout Sud CP 2113, 44406 [Ouest] | Elec | Sud Ouest | - | 36 mois | 60 jours | 18/12/2015
173207 | PAC 22 | 114650 MCV | - | Pince ampèremétrique DC | - | 0 mois | - | 0 mois ¦ 0 mois | CHAUVIN ARNOUX | Pince ampèremétrique DC | National intruments | 7 rue de Seil Atout Sud CP 2113, 44406 [Ouest] | Elec | Sud Ouest | - | 36 mois | 60 jours | 30/12/2016
173208 | SM UE 1000 A / 1V | - | - | Pince AC 1000A cal - 1V sortie | - | 0 mois | - | 0 mois ¦ 0 mois | UNIVERSAL TECHNIC | Pince ampèremétrique AC | UNIVERSAL TECHNIC | 7 rue de Seil Atout Sud CP 2113, 44406 [Ouest] | Elec | Sud Ouest | - | 36 mois | 60 jours | 14/12/2018
173209 | SM UE 1000 A / 1V | - | - | Pince AC 1000A cal - 1V sortie | - | 0 mois | - | 0 mois ¦ 0 mois | UNIVERSAL TECHNIC | Pince ampèremétrique AC | UNIVERSAL TECHNIC | 7 rue de Seil Atout Sud CP 2113, 44406 [Ouest] | Elec | Sud Ouest | - | 36 mois | 60 jours | 14/12/2018
173210 | SM UE 1000 A / 1V | - | - | Pince AC 1000A cal - 1V sortie | - | 0 mois | - | 0 mois ¦ 0 mois | UNIVERSAL TECHNIC | Pince ampèremétrique AC | UNIVERSAL TECHNIC | 7 rue de Seil Atout Sud CP 2113, 44406 [Ouest] | Elec | Sud Ouest | - | 36 mois | 60 jours | 14/12/2018
173211 | 12366847 | Y605X | - | - | - | 0 mois | - | 0 mois ¦ 0 mois | WIKA | Capteur de préssion | Wika | 16 Cours du Général De Gaulle Parc d'activité Favard Entrée 4, 33170 [Sud Ouest] | Sud Ouest | - | Conforme | 36 mois | 60 jours | 04/03/2024
173212 | E3N | 154334GKV | - | PINCE AMPEREMETRIQUE | - | 0 mois | - | 0 mois ¦ 0 mois | CHAUVIN ARNOUX | Pince ampèremétrique | CHAUVIN ARNOUX | 7 rue de Seil Atout Sud CP 2113, 44406 [Ouest] | Elec | Sud Ouest | - | 36 mois | 60 jours | 28/12/2018
173213 | TR100 | Foxtrot | - | CAPTEUR DE DEPLACEMENT | - | 0 mois | - | 0 mois ¦ 0 mois | DYNAE | Capteur de déplacement | dynae | 16 Cours du Général De Gaulle Parc d'activité Favard Entrée 4, 33170 [Sud Ouest] | Sud Ouest | - | - | 24 mois | 60 jours | 30/11/2012
173214 | TQ403 | AH43192 | - | Sonde de proximité - 12mm Range | - | 0 mois | - | 0 mois ¦ 0 mois | Vibrometer | Sonde de proximité | VIBRO-METER | 16 Cours du Général De Gaulle Parc d'activité Favard Entrée 4, 33170 [Sud Ouest] | Sud Ouest | - | - | 24 mois | 60 jours | 04/04/2014
173215 | TQ403 | AH43193 | - | Sonde de proximité - 12mm Range | - | 0 mois | - | 0 mois ¦ 0 mois | Vibrometer | Sonde de proximité | VIBRO-METER | 16 Cours du Général De Gaulle Parc d'activité Favard Entrée 4, 33170 [Sud Ouest] | Sud Ouest | - | - | 24 mois | 60 jours | 04/04/2014
173216 | TQ403 | AH43195 | - | Sonde de proximité - 12mm Range | - | 0 mois | - | 0 mois ¦ 0 mois | Vibrometer | Sonde de proximité | VIBRO-METER | 16 Cours du Général De Gaulle Parc d'activité Favard Entrée 4, 33170 [Sud Ouest] | Sud Ouest | - | - | 24 mois | 60 jours | 04/04/2014
173217 | OR35 | 903553 | - | - | - | 0 mois | - | 0 mois ¦ 0 mois | Oros | Analyseur | OROS | 16 Cours du Général De Gaulle Parc d'activité Favard Entrée 4, 33170 [Sud Ouest] | Sud Ouest | - | Conforme | 24 mois | 30 jours | 31/03/2023
173218 | TQ403 | AK08756 | - | Sonde de proximité - 12mm Range | - | 0 mois | - | 0 mois ¦ 0 mois | Vibrometer | Sonde de proximité | VIBRO-METER | 16 Cours du Général De Gaulle Parc d'activité Favard Entrée 4, 33170 [Sud Ouest] | Sud Ouest | - | - | 24 mois | 60 jours | 18/11/2015
173219 | TQ403 | AK08757 | - | Sonde de proximité - 12mm Range | - | 0 mois | - | 0 mois ¦ 0 mois | Vibrometer | Sonde de proximité | VIBRO-METER | 16 Cours du Général De Gaulle Parc d'activité Favard Entrée 4, 33170 [Sud Ouest] | Sud Ouest | - | - | 24 mois | 60 jours | 18/11/2015
173220 | OR36 | 903535 | - | Analyseur 16 Voies | - | 0 mois | - | 0 mois ¦ 0 mois | Oros | Analyseur | OROS | 16 Cours du Général De Gaulle Parc d'activité Favard Entrée 4, 33170 [Sud Ouest] | Sud Ouest | - | Conforme | 24 mois | 30 jours | 30/03/2023
173221 | Nova Strobe BBX | 2522951 | - | STROBOSCOPE | - | 0 mois | - | 0 mois ¦ 0 mois | - | - | MONARCH INSTRUMENT | 16 Cours du Général De Gaulle Parc d'activité Favard Entrée 4, 33170 [Sud Ouest] | Sud Ouest | - | - | 0 mois | 0 jour
173222 | ID-C112XB | 9011087 | - | COMPARATEUR | - | 0 mois | - | 0 mois ¦ 0 mois | - | - | MITUTOYO | 16 Cours du Général De Gaulle Parc d'activité Favard Entrée 4, 33170 [Sud Ouest] | Sud Ouest | - | - | 0 mois | 0 jour
173223 | TESTO 476 | 1407-0027 | - | STROBOSCOPE | - | 0 mois | - | 0 mois ¦ 0 mois | - | - | TESTO | 16 Cours du Général De Gaulle Parc d'activité Favard Entrée 4, 33170 [Sud Ouest] | Sud Ouest | - | - | 0 mois | 0 jour
173224 | 729001 | - | - | MULTIMETRE | - | 0 mois | - | 0 mois ¦ 0 mois | - | - | OHMTEC | 16 Cours du Général De Gaulle Parc d'activité Favard Entrée 4, 33170 [Sud Ouest] | Sud Ouest | - | - | 0 mois | 0 jour
173364 | DYlab 100 | E8369 | - | Accéléromètre 100mV/g M12 | Classe A | 0 mois | - | 0 mois ¦ 0 mois | DYNAE | Accéléromètre | VibraSens | 16 Cours du Général De Gaulle Parc d'activité Favard Entrée 4, 33170 [Sud Ouest] | Sud Ouest | - | - | 24 mois | 60 jours | 04/06/2021
173365 | DYlab 100 | B0773 | - | Accéléromètre 100mV/g M12 | - | 0 mois | - | 0 mois ¦ 0 mois | DYNAE | Accéléromètre | VibraSens | 16 Cours du Général De Gaulle Parc d'activité Favard Entrée 4, 33170 [Sud Ouest] | Sud Ouest | - | Conforme | 24 mois | 60 jours | 04/06/2021
173366 | DYfixD 100 | B1795 | - | Accéléromètre 100mV/g M12 | - | 0 mois | - | 0 mois ¦ 0 mois | DYNAE | Accéléromètre | VibraSens | 16 Cours du Général De Gaulle Parc d'activité Favard Entrée 4, 33170 [Sud Ouest] | Sud Ouest | - | - | 24 mois | 60 jours | 04/06/2021
173367 | DYlab 10 | D2628 | - | Accéléromètre 10mV/g M12 | Classe B | 0 mois | - | 0 mois ¦ 0 mois | DYNAE | Accéléromètre | VibraSens | 16 Cours du Général De Gaulle Parc d'activité Favard Entrée 4, 33170 [Sud Ouest] | Sud Ouest | - | - | 0 mois | 0 jour | 05/06/2019
173368 | DYlab 10 | D2630 | - | Accéléromètre 10mV/g M12 | Classe B | 0 mois | - | 0 mois ¦ 0 mois | DYNAE | Accéléromètre | VibraSens | 16 Cours du Général De Gaulle Parc d'activité Favard Entrée 4, 33170 [Sud Ouest] | Sud Ouest | - | - | 24 mois | 60 jours | 04/06/2021
173369 | DYlab 10 | D3319 | - | Accéléromètre 10mV/g M12 | Classe B | 0 mois | - | 0 mois ¦ 0 mois | DYNAE | Accéléromètre | VibraSens | 16 Cours du Général De Gaulle Parc d'activité Favard Entrée 4, 33170 [Sud Ouest] | Sud Ouest | - | - | 24 mois | 60 jours | 04/06/2021
173370 | DYlab 100 | E8370 | - | Accéléromètre 100mV/g M12 | Classe B | 0 mois | - | 0 mois ¦ 0 mois | DYNAE | Accéléromètre | VibraSens | 16 Cours du Général De Gaulle Parc d'activité Favard Entrée 4, 33170 [Sud Ouest] | Sud Ouest | - | - | 24 mois | 60 jours | 04/06/2021
173371 | DYfixD 500 | B4826 | - | Accéléromètre 500mV/g M12 | Classe C | 0 mois | - | 0 mois ¦ 0 mois | DYNAE | Accéléromètre | VibraSens | 16 Cours du Général De Gaulle Parc d'activité Favard Entrée 4, 33170 [Sud Ouest] | Sud Ouest | - | - | 24 mois | 60 jours | 04/06/2021
173372 | DYfixD 500 | B7254 | - | Accéléromètre 500mV/g M12 | Classe C | 0 mois | - | 0 mois ¦ 0 mois | DYNAE | Accéléromètre | VibraSens | 16 Cours du Général De Gaulle Parc d'activité Favard Entrée 4, 33170 [Sud Ouest] | Sud Ouest | - | - | 24 mois | 60 jours | 04/06/2021
173373 | DYfixD 500 | D2351 | - | Accéléromètre 500mV/g M12 | - | 0 mois | - | 0 mois ¦ 0 mois | DYNAE | Accéléromètre | VibraSens | 16 Cours du Général De Gaulle Parc d'activité Favard Entrée 4, 33170 [Sud Ouest] | Sud Ouest | - | - | 0 mois | 0 jour | 05/06/2019
173374 | DYfixD 500 | D2352 | - | Accéléromètre 500mV/g M12 | Classe C | 0 mois | - | 0 mois ¦ 0 mois | DYNAE | Accéléromètre | VibraSens | 16 Cours du Général De Gaulle Parc d'activité Favard Entrée 4, 33170 [Sud Ouest] | Sud Ouest | - | - | 24 mois | 60 jours | 04/06/2021
173375 | DYfixD 500 | D3331 | - | Accéléromètre 500mV/g M12 | Classe C | 0 mois | - | 0 mois ¦ 0 mois | DYNAE | Accéléromètre | VibraSens | 16 Cours du Général De Gaulle Parc d'activité Favard Entrée 4, 33170 [Sud Ouest] | Sud Ouest | - | - | 24 mois | 60 jours | 04/06/2021
173376 | DYfixD 500 | J9961 | - | Accéléromètre 500mV/g M12 | - | 0 mois | - | 0 mois ¦ 0 mois | DYNAE | Accéléromètre | VibraSens | 16 Cours du Général De Gaulle Parc d'activité Favard Entrée 4, 33170 [Sud Ouest] | Sud Ouest | - | - | 24 mois | 60 jours | 14/06/2021
173377 | DYfixD 500 | J9965 | - | Accéléromètre 500mV/g M12 | - | 0 mois | - | 0 mois ¦ 0 mois | DYNAE | Accéléromètre | VibraSens | 16 Cours du Général De Gaulle Parc d'activité Favard Entrée 4, 33170 [Sud Ouest] | Sud Ouest | - | - | 24 mois | 60 jours | 14/06/2021
173378 | DYfixD 100 | K0001 | - | Accéléromètre 100mV/g M12 | - | 0 mois | - | 0 mois ¦ 0 mois | DYNAE | Accéléromètre | VibraSens | 16 Cours du Général De Gaulle Parc d'activité Favard Entrée 4, 33170 [Sud Ouest] | Sud Ouest | - | - | 24 mois | 60 jours | 17/06/2021
173379 | DYfixD 100 | K0004 | - | Accéléromètre 100mV/g M12 | - | 0 mois | - | 0 mois ¦ 0 mois | DYNAE | Accéléromètre | VibraSens | 16 Cours du Général De Gaulle Parc d'activité Favard Entrée 4, 33170 [Sud Ouest] | Sud Ouest | - | - | 24 mois | 60 jours | 17/06/2021
173380 | DYfixD 100 | K0008 | - | Accéléromètre 100mV/g M12 | - | 0 mois | - | 0 mois ¦ 0 mois | DYNAE | Accéléromètre | VibraSens | 16 Cours du Général De Gaulle Parc d'activité Favard Entrée 4, 33170 [Sud Ouest] | Sud Ouest | - | - | 24 mois | 60 jours | 17/06/2021
173381 | DYfixD 100 | K0016 | - | Accéléromètre 100mV/g M12 | - | 0 mois | - | 0 mois ¦ 0 mois | DYNAE | Accéléromètre | VibraSens | 16 Cours du Général De Gaulle Parc d'activité Favard Entrée 4, 33170 [Sud Ouest] | Sud Ouest | - | - | 24 mois | 60 jours | 17/06/2021
173382 | DYfixD 100 | J9989 | - | Accéléromètre 100mV/g M12 | - | 0 mois | - | 0 mois ¦ 0 mois | DYNAE | Accéléromètre | VibraSens | 16 Cours du Général De Gaulle Parc d'activité Favard Entrée 4, 33170 [Sud Ouest] | Sud Ouest | - | - | 24 mois | 60 jours | 17/06/2021
173383 | DYfixD 100 | K0015 | - | Accéléromètre 100mV/g M12 | - | 0 mois | - | 0 mois ¦ 0 mois | DYNAE | Accéléromètre | VibraSens | 16 Cours du Général De Gaulle Parc d'activité Favard Entrée 4, 33170 [Sud Ouest] | Sud Ouest | - | - | 24 mois | 60 jours | 17/06/2021
173384 | DYfixD 100 | K2078 | - | Accéléromètre 100mV/g M12 | - | 0 mois | - | 0 mois ¦ 0 mois | DYNAE | Accéléromètre | VibraSens | 16 Cours du Général De Gaulle Parc d'activité Favard Entrée 4, 33170 [Sud Ouest] | Sud Ouest | - | - | 24 mois | 60 jours | 30/07/2021
173385 | DYfixD 100 | K2080 | - | Accéléromètre 100mV/g M12 | - | 0 mois | - | 0 mois ¦ 0 mois | DYNAE | Accéléromètre | VibraSens | 16 Cours du Général De Gaulle Parc d'activité Favard Entrée 4, 33170 [Sud Ouest] | Sud Ouest | - | - | 24 mois | 60 jours | 30/07/2021
173386 | DYfixD 100 | K2077 | - | Accéléromètre 100mV/g M12 | - | 0 mois | - | 0 mois ¦ 0 mois | DYNAE | Accéléromètre | VibraSens | 16 Cours du Général De Gaulle Parc d'activité Favard Entrée 4, 33170 [Sud Ouest] | Sud Ouest | - | - | 24 mois | 60 jours | 30/07/2021
174412 | DYlab 10 | A3242 | - | Accéléromètre 10mV/g M12 | Classe B | 0 mois | - | 0 mois ¦ 0 mois | DYNAE | Accéléromètre | Vibrasens | 18 Rue de Thann , 68200 [Est] | Est | Boite 20 | - | 24 mois | 90 jours | 01/09/2009
174548 | NI 9234 | 1FAC579 | - | Carte d'acquisition 4 voies | - | 0 mois | - | 0 mois ¦ 0 mois | National Instrument | Carte d'acquisition | - | 7 rue de Seil Atout Sud CP 2113, 44406 [Ouest] | Ouest | CTMO58 | - | 24 mois | 60 jours | 31/03/2023